## Planilha2
tipo | cod SOX | nome | unidade | pc
1 | 1068 | ABRACADEIRA DE NYLON | UN | 33
1 | 376 | ABRACADEIRA GALVANIZADA TIPO U | UN | 33
1 | 377 | ABRACADEIRA GALVANIZADA TIPO U 2 POL. | UN | 33
1 | 631 | ABRACADEIRA TIPO COPO 1 1/4 | UN | 33
1 | 608 | ACETILENO | KG | 33
1 | 183 | ACO / TELA, INCLUSIVE CORTE E DOBRA | VB | 34
1 | 795 | ACO CA 25 X 16MM - LISO | KG | 34
1 | 889 | ACO CA 25 X 8MM | KG | 34
1 | 432 | ACO CA-50 25MM | KG | 34
1 | 12 | ACO CA-50 X 10MM | KG | 34
1 | 13 | ACO CA-50 X 12MM | KG | 34
1 | 14 | ACO CA-50 X 16MM | KG | 34
1 | 119 | ACO CA-50 X 20MM | KG | 34
1 | 98 | ACO CA-50 X 6.3MM | KG | 34
1 | 118 | ACO CA-50 X 8MM | KG | 34
1 | 890 | ACO CA-60 X 4.2MM | KG | 34
1 | 938 | ACO LISO ASTM A-36 DIAM: 3/8 | KG | 33
1 | 983 | ACOPLADOR HIDRAULICO DE ACO 4 GARRAS | UN | 33
1 | 527 | ADAPTADOR FLANGE PVC 40 X 1 1/4 | UN | 33
1 | 526 | ADAPTADOR FLANGE PVC 60 X 2 | UN | 33
1 | 538 | ADAPTADOR MACHO PPR AZUL 32MM X 1 | UN | 33
1 | 954 | ADAPTADOR PARA INFORMATICA | UN | 135
1 | 288 | ADAPTADOR PVC SOLDAVEL 25 X 3/4 | UN | 33
1 | 898 | ADAPTADOR UNIVERSAL DE MOLA LIBUS | UN | 60
1 | 343 | ADESIVO | UN | 33
1 | 344 | ADESIVO | UN | 33
1 | 294 | ADESIVO PARA CHAPISCO - 18 L | BD | 33
1 | 287 | ADESIVO PARA PVC 200ML | UN | 33
1 | 748 | ADITIVO DE ARREFECIMENTO PARA MOTOR MAN D08 | UN | 87
1 | 79 | AFERICAO E CALIBRAÇAO | VB | 87
1 | 381 | AGROFILITO | SC | 33
1 | 41 | AGUA SANITARIA 5 LTS | GL | 40
1 | 921 | ALCOOL 70 - 1LT. | UN | 40
1 | 115 | ALCOOL GEL | LT | 40
1 | 975 | ALEXA | UN | 80
1 | 581 | ALICATE UNIVERSAL | UN | 33
1 | 190 | ALIMENTACAO, LANCHES E CESTAS | VB | 55
1 | 763 | ALINHAMENTO | VB | 91
1 | 4 | ALUGUEL | MES | 78
1 | 198 | ALUGUEL | VB | 78
1 | 669 | ALUGUEL DE EQUIPAMENTOS PARA FABRICAÇAO DE CONCRETO | M3 | 86
1 | 29 | ALUGUEL DE VAN | DIARIA | 90
1 | 113 | ALUGUEL DE VEICULO | MES | 90
1 | 772 | ANALISE ERGONOMICA DO TRABALHAEDOR (AET) | VB | 58
1 | 186 | ANDAIME | VB | 145
1 | 248 | ANDAIME | DIA | 145
1 | 73 | ANELAO SOLD 1 3/4 X 17 TONELADAS | UN | 33
1 | 688 | ANTI-RESPINGO EM PASTA CARBOGRAFITE | UN | 33
1 | 728 | ANUNCIO REVISTA | VB | 135
1 | 563 | AR CONDICIONADO SPLIT 24.000 BTUS - 220V | UN | 108
1 | 69 | ARAME DE SOLDA MIG/MAG 1.2MM | KG | 33
1 | 477 | ARAME GALV. Nº 16 | KG | 33
1 | 480 | ARAME GALVANIZADO Nº 12 | KG | 33
1 | 15 | ARAME RECOZIDO TORCIDO Nº 18 | KG | 33
1 | 641 | AREIA | M3 | 33
1 | 258 | AREIA MEDIA | M3 | 33
1 | 647 | ARGAMASSA AC-III EMB: 20 KG | SC | 33
1 | 179 | ARGAMASSA DE INJECAO | VB | 35
1 | 914 | ARGAMASSA POLIMERICA | KG | 33
1 | 413 | ARMACAO SECUNDARIA | UN | 33
1 | 600 | ARMARIO COZINHA COM CRISTALEIRA | UN | 108
1 | 162 | ARMARIO DE ACO 02 PORTAS C/PARTELEIRA MEDINDO: 1.90 MTS | UN | 108
1 | 412 | ARRUELA | UN | 33
1 | 774 | ART | VB | 58
1 | 270 | ASPIRADOR BOSCH GAS15 OS 15L PO/AGUA 1100W | UN | 108
1 | 253 | ASPIRADOR DE PÓ BOSCH | UN | 108
1 | 378 | ASSENTO SANITARIO | UN | 33
1 | 216 | AVENTAL DE RASPA | UN | 60
1 | 108 | AVENTAL DE RASPA C/MANGA COMPRIDA | UN | 60
1 | 329 | AVENTAL EM PVC | UN | 60
1 | 1057 | AZULIM PARA LIMPEZA PESADA 750 ML | UN | 40
1 | 1002 | BAINHA METALICA CORRUGADA GALV. DIAM: 35MM | MT | 33
1 | 44 | BALDE PLASTICO | UN | 33
1 | 863 | BANDEJA DE CONTENCAO DE OLEO | MES | 88
1 | 711 | BANDEJA ESCANINHO DUPLO | UN | 39
1 | 282 | BANDEJA PARA PINTURA | UN | 33
1 | 856 | BARRA CHATA | UN | 33
1 | 1012 | BARRA CHATA 1 1/2 X 1/8 C/ 6.00 MTS | UN | 33
1 | 752 | BARRA CHATA 1 1/2 X 3/16 X 6.00 MTS | UN | 33
1 | 1028 | BARRA CHATA 1 1/4 X 7/8 COM 6.00 MTS | UN | 33
1 | 438 | BARRA CHATA 1 X 1/8 | MT | 33
1 | 261 | BARRA CHATA 1/2 X 1/8 - 6.00 MTS | UN | 33
1 | 879 | BARRA CHATA 1/8 X 3/8 COM 6.00 MTS | UN | 33
1 | 1032 | BARRA CHATA 2 X 3/16 COM 6.00 MTS | UN | 33
1 | 1030 | BARRA CHATA 3" X 5/8 COM 6.00 MTS | UN | 33
1 | 1011 | BARRA CHATA 3/4 X 1/8 C/ 6.00 MTS | UN | 33
1 | 1010 | BARRA CHATA 3/8 X 1/8 C/ 6.00 MTS | UN | 33
1 | 1003 | BARRA CHATA 4 X 1/2 - 6.00 MTS | UN | 33
1 | 1031 | BARRA CHATA 4 X 5/8 C/ 6.00 MTS | UN | 33
1 | 788 | BARRA CHATA 5 X 3/8 X 6.00 MTS | UN | 33
1 | 880 | BARRA CHATA ACO 1 X 3/16 C/ 6.00 MTS | UN | 33
1 | 1029 | BARRA CHATA ACO 2 | UN | 33
1 | 755 | BARRA CHATA ACO 2 X 1/4 C/ 6.00 MTS | UN | 33
1 | 754 | BARRA CHATA AÇO 3 X 3/8 C/ 6.00 MTS | UN | 33
1 | 753 | BARRA CHATA ACO 4 X 3/8 C/MTS | UN | 33
1 | 787 | BARRA CHATA AÇO 4 X 5/16 X 6.00 MTS | UN | 33
1 | 756 | BARRA CHATA AÇO INOX 1 1/2 X 1/4 C/ 6.00 MTS | UN | 33
1 | 760 | BARRA ROSCA AÇO INOX 1/2 C/ 1.00 MT. | UN | 33
1 | 1060 | BARRA ROSCADA M24 X 1,0m | PC | 33
1 | 1062 | BARRA ROSCADA M30 X 1,0m | PC | 33
1 | 625 | BARRAMENTO BIFASICO 63A 12 POLOS | UN | 33
1 | 819 | BARRAMENTO NEUTRO 5 VIAS 80A COM SUPORTE | UN | 33
1 | 820 | BARRAMENTO TERRA 5 VIAS 80a | UN | 33
1 | 626 | BARRAMENTO TRIFASICO 63A 12 POLOS | UN | 33
1 | 259 | BARRO | UN | 33
1 | 937 | BATERIA BOSCH PROCORE 18V | UN | 87
1 | 720 | BEBEDOURO DE BANCADA AGUA GELADA E NATURAL 220VTS | UN | 108
1 | 825 | BETONEIRA | MES | 86
1 | 1035 | BETONEIRA PRO 400 LITROS/ 220V MONOFASICO - MARCA MENEGOTTI | UN | 108
1 | 654 | BICICLETA | UN | 80
1 | 958 | BICO DE INJECAO | UN | 33
1 | 967 | BICO DE INJECAO | UN | 33
1 | 250 | BLANK | KG | 33
1 | 930 | BLOCO COMPENSADOR 9X14X19 CM | UN | 33
1 | 733 | BLOCO DE ANCORAGEM 80X160X50 MM AÇO ASTM A572 GR 50 | UN | 33
1 | 927 | BLOCO DE CONCRETO 14X14X19 CM | UN | 33
1 | 462 | BLOCO DE CONCRETO 14X19X39 | UN | 33
1 | 928 | BLOCO DE CONCRETO 14X19X54 CM | UN | 33
1 | 463 | BLOCO DE CONCRETO 19X19X39 | UN | 33
1 | 929 | BLOCO DE CONCRETO 29X14X19 CM | UN | 33
1 | 256 | BLOCO DE CONCRETO 9X19X39CM | UN | 33
1 | 925 | BLOCO DE CONCRETO COMPENSADOR 4X14X19 CM | UN | 33
1 | 1020 | BOBINA PARA RELOGIO DE PONTO | UN | 39
1 | 908 | BOMBA B-50 26G 200 LTS, EL TRIF.10CV 220/380V C/ACESSORIOS MOD 10 | UN | 108
1 | 50 | BOMBEAMENTO DE CONCRETO | M3 | 36
1 | 705 | BORRACHA COM CAPA | UN | 39
1 | 831 | BORRACHA LISA | M2 | 33
1 | 233 | BOTA BORRACHA CANO LONGO Nº 38 | PR | 60
1 | 232 | BOTA DE BORRACHA CANO LONGO Nº 37 | PR | 60
1 | 997 | BOTA DE BORRACHA CANO LONGO Nº 42 | PAR | 60
1 | 839 | BOTINA DE COURO Nº 35 | PR | 60
1 | 89 | BOTINA DE COURO Nº 38 | PAR | 60
1 | 91 | BOTINA DE COURO Nº 39 | PAR | 60
1 | 90 | BOTINA DE COURO Nº 40 | PAR | 60
1 | 95 | BOTINA DE COURO Nº 41 | PAR | 60
1 | 92 | BOTINA DE COURO Nº 42 | PAR | 33
1 | 93 | BOTINA DE COURO Nº 43 | PAR | 60
1 | 638 | BOTINA DE COURO Nº 44 | PAR | 60
1 | 94 | BOTINA DE COURO Nº 45 | PAR | 60
1 | 339 | BOTINA DE COURO Nº 46 | PAR | 60
1 | 877 | BOTINA DE COURO Nº 47 | PR | 60
1 | 627 | BOTOEIRA 3 POSIÇOES NF | UN | 33
1 | 824 | BRAS-LIMP BAU - 200 LTS | TAMBOR | 40
1 | 645 | BRINQUEDO | VB | 135
1 | 380 | BRITA 0 | M3 | 33
1 | 452 | BRITA 1 | M3 | 33
1 | 479 | BRITA GRADUADA (BGS) | M3 | 33
1 | 650 | BRITA Nº 0 | TONELADA | 33
1 | 150 | BROCA ACO RAPIDO 10MM | UN | 33
1 | 144 | BROCA ACO RAPIDO 12,5MM | UN | 33
1 | 1040 | BROCA ACO RAPIDO 12MM | UN | 33
1 | 596 | BROCA ACO RAPIDO 13MM | UN | 33
1 | 145 | BROCA ACO RAPIDO 14MM | UN | 33
1 | 146 | BROCA ACO RAPIDO 16MM | UN | 33
1 | 147 | BROCA ACO RAPIDO 19MM | UN | 33
1 | 886 | BROCA ACO RAPIDO 5,2MM | UN | 33
1 | 142 | BROCA ACO RAPIDO 5MM | UN | 33
1 | 141 | BROCA ACO RAPIDO 6MM | UN | 33
1 | 143 | BROCA ACO RAPIDO 8MM | UN | 33
1 | 1041 | BROCA CHATA PARA MADEIRA 10MM | UN | 33
1 | 1042 | BROCA CHATA PARA MADEIRA 12MM | UN | 33
1 | 1043 | BROCA CHATA PARA MADEIRA 16MM | UN | 33
1 | 597 | BROCA ENGATE RAPIDO VIDIA 13MM | UN | 33
1 | 836 | BROCA SDS MAX | UN | 33
1 | 406 | BROCA SDS PLUS 10 MM | UN | 33
1 | 407 | BROCA SDS PLUS 12MM | UN | 33
1 | 104 | BROCA SDS PLUS 16MM X 210MM | UN | 33
1 | 404 | BROCA SDS PLUS 6MM | UN | 33
1 | 405 | BROCA SDS PLUS 8MM | UN | 33
1 | 792 | BUCHA DE REDUCAO GALV. 2 | UN | 33
1 | 34 | CABEÇA DE ANCORAGEM TRIPLA - ASTM A 572-GR50 (160X80X50 MM) | UN | 33
1 | 132 | CABINHO COBRE PP 2,5MM | MT | 33
1 | 421 | CABO 185MM2 | MT | 33
1 | 422 | CABO 185MM2 - | MT | 33
1 | 140 | CABO COBRE FLEXIVEL 25MM PRETO P/MAQUINA DE SOLDA | MT | 33
1 | 151 | CABO COBRE FLEXIVEL 25MM PRETO P/MAQUINA SOLDA | MT | 33
1 | 489 | CABO COBRE FLEXIVEL EPR 1KV 95MM PRETO | MT | 33
1 | 487 | CABO COBRE FLEXIVEL ISOLADO 1 KV 35MM PRETO | MT | 33
1 | 488 | CABO COBRE FLEXIVEL ISOLADO IKV 35 MM2 COR VERDE | MT | 33
1 | 160 | CABO COBRE FLEXIVEL PP 4X10MM | MT | 33
1 | 472 | CABO COBRE NU 35 MM2 | MT | 33
1 | 610 | CABO COBRE PP 4X2,5MM | MT | 33
1 | 615 | CABO COBRE PP 4X4MM | MT | 33
1 | 875 | CABO DE ACO 3/16 | MT | 33
1 | 281 | CABO EXTENSOR PARA ROLO - | UN | 33
1 | 244 | CABO FLEXIVEL PP 3X2,5MM | MT | 33
1 | 159 | CABO FLEXIVEL PP 4X16MM | MT | 33
1 | 500 | CABO INOX 3/16 | MT | 33
1 | 502 | CABO PP 1KV 3X4MM | MT | 33
1 | 818 | CABO PP 3X4MM 750V | MT | 33
1 | 817 | CABO PP 4X10MM 750V | MT | 33
1 | 816 | CABO PP 5X4MM 750V | MT | 33
1 | 172 | CACAMBA ENTULHO | UN | 86
1 | 729 | CACAMBA ESTACIONARIA MISTA | UN | 41
1 | 685 | CADEADO | UN | 33
1 | 572 | CADEADO 50MM | UN | 33
1 | 523 | CADEIRA FIXA | UN | 108
1 | 96 | CADEIRA GIRATORIA ALMOFADADA ERGONOMICA | UN | 108
1 | 426 | CAFE DA MANHA | UN | 55
1 | 833 | CAIXA DAGUA | UN | 33
1 | 515 | CAIXA DAGUA POLIETILENO 10.000 LTS | UN | 33
1 | 420 | CAIXA DE BARRAMENTO | UN | 33
1 | 315 | CAIXA DE SOM | UN | 33
1 | 414 | CAIXA INSPECAO PVC | UN | 33
1 | 470 | CAIXA INSPECAO PVC DN 300MM REF. TEL 552 C/TAMPA FOFO DIAM: 300MM | UN | 33
1 | 681 | CAIXA PARA ARQUIVO MORTO COR | UN | 39
1 | 416 | CAIXA PARA DISJUNTOR | UN | 33
1 | 418 | CAIXA PARA MEDIDOR HORO SAZONAL | UN | 33
1 | 419 | CAIXA PARA TRANSFORMADOR | UN | 33
1 | 924 | CAIXA PLASTICA EM PEAD | UN | 33
1 | 648 | CAIXA PLASTICA P/ANCORAGEM TRIPLA | UN | 33
1 | 212 | CAIXA PLASTICA P/MASSA | UN | 33
1 | 415 | CAIXA SOBREPOR | UN | 33
1 | 58 | CALÇA UNIFORME FEMININA | UN | 60
1 | 64 | CALÇA UNIFORME FEMININA ADMINISTRATIVA | UN | 60
1 | 342 | CALÇA UNIFORME Nº 36 | UN | 60
1 | 52 | CALÇA UNIFORME Nº 38 | UN | 60
1 | 53 | CALÇA UNIFORME Nº 40 | UN | 60
1 | 54 | CALÇA UNIFORME Nº 42 | UN | 60
1 | 55 | CALÇA UNIFORME Nº 44 | UN | 60
1 | 338 | CALÇA UNIFORME Nº 44 | UN | 60
1 | 56 | CALÇA UNIFORME Nº 46 | UN | 60
1 | 57 | CALÇA UNIFORME Nº 48 | UN | 60
1 | 598 | CAMA BOX SOLTEIRO | UN | 108
1 | 576 | CAMERA DE AR P/PNEU CARRINHO | UN | 33
1 | 769 | CAMINHAO BETONEIRA P/CONCRETO | DIARIA | 15
1 | 963 | CAMINHAO BETONEIRA P/CONCRETO | MES | 86
1 | 456 | CAMINHAO MUNCK | H | 89
1 | 565 | CAMINHAO MUNCK | DIARIA | 15
1 | 128 | CAMISA ADMINISTRATIVA FEMININA | UN | 60
1 | 63 | CAMISA ADMINISTRATIVA MANGA LONGA AZUL TAM: G FEMININA | UN | 60
1 | 229 | CAMISA COMEMORATIVA | UN | 135
1 | 468 | CAMISA SOCIAL ADMINISTRATIVA FEMININA TAM: 50 | UN | 60
1 | 466 | CAMISA SOCIAL ADMINISTRATIVA TAM: G | UN | 60
1 | 467 | CAMISA SOCIAL ADMINISTRATIVA TAM: M | UN | 60
1 | 308 | CAMISA UNIFORME ADMINISTRATIVA | UN | 60
1 | 59 | CAMISA UNIFORME BRIM AZUL SOL A SOL MANGA LONGA TAM: P | UN | 60
1 | 61 | CAMISA UNIFORME BRIM SOL A SOL MANGA LONGA TAM: G | UN | 60
1 | 62 | CAMISA UNIFORME BRIM SOL A SOL MANGA LONGA TAM: GG | UN | 60
1 | 60 | CAMISA UNIFORME BRIM SOL A SOL MANGA LONGA TAM: M | UN | 60
1 | 939 | CAMISA UNIFORME BRIM SOL A SOL MANGA LONGA TAM: XG | UN | 60
1 | 310 | CAMISA UNIFORME BRIM SOL A SOL TAM: G | UN | 60
1 | 309 | CAMISA UNIFORME BRIM SOL A SOL TAM: M | UN | 60
1 | 504 | CANALETA 25MM REF. DT 12240.00 COMP: 3.00 MTS DUTOTEC | UN | 33
1 | 935 | CANETA | UN | 39
1 | 936 | CANETA | UN | 39
1 | 384 | CANTONEIRA | PC | 33
1 | 439 | CANTONEIRA 1 1/2 X 18 | MT | 33
1 | 440 | CANTONEIRA 1 X 1/4 | MT | 33
1 | 441 | CANTONEIRA 2 X 3/16 | MT | 33
1 | 442 | CANTONEIRA 3 X 1/4 | MT | 33
1 | 881 | CANTONEIRA ACO 1 1/2 X 3/16 C/ 6.00 MTS | UN | 33
1 | 885 | CANTONEIRA ACO 1 1/4 X 1/8 - COMP: 6.00 MTS | UN | 33
1 | 822 | CANTONEIRA ACO 1 3/4 X 1/4 COMP: 6.00 MTS | UN | 33
1 | 484 | CANTONEIRA AÇO 2 1/2 X 1/4 C/6.00 MTS | MT | 33
1 | 1008 | CANTONEIRA AÇO CARBONO 1 | UN | 33
1 | 296 | CANTONEIRA ACO CARBONO 2 X 1/4 | KG | 33
1 | 1009 | CANTONEIRA ACO CARBONO 4 | UN | 33
1 | 285 | CAP SOLDAVEL 25MM | UN | 33
1 | 998 | CAPA PARA CHUVA LONGA REFORÇADA | UN | 60
1 | 793 | CAPACETE | UN | 60
1 | 99 | CAPACETE COR AZUL C/CARNEIRA E JUGULAR | UN | 60
1 | 301 | CARNEIRA PARA CAPACETE | UN | 60
1 | 247 | CARREGAMENTO | UN | 38
1 | 459 | CARRETA | H | 88
1 | 341 | CARRINHO DE MAO METALICO - REFORÇADO | UN | 33
1 | 673 | CARRO COLETOR KSW 4/50 - 1 HS | UN | 108
1 | 672 | CARRO COLETOR MSWA 7/50-1 HSP/PONTE ROLANTE | UN | 108
1 | 1013 | CARTAO DE PRESENTE | UN | 80
1 | 725 | CARTOLA POSICIONADORA M-33 | UN | 33
1 | 6 | CARTUCHO PARA IMPRESSORA | UN | 39
1 | 7 | CARTUCHO PARA IMPRESSORA | UN | 39
1 | 8 | CARTUCHO PARA IMPRESSORA | UN | 39
1 | 9 | CARTUCHO PARA IMPRESSORA | UN | 39
1 | 49 | CAVALO MECANICO + CARRETA | HORA | 88
1 | 567 | CENTRAL DOSADORA DE CONTRETO, CAMINHOES BETONEIRAS E PA CARREGADEIRA | MES | 86
1 | 888 | CESTA NATALINA | UN | 80
1 | 448 | CHAPA | PC | 33
1 | 265 | CHAPA ACO A-36 285 GR. C - 740 X 740 X 5MM | UN | 33
1 | 264 | CHAPA ACO A-36 285 GR.C -750 X 800 X 5MM | UN | 33
1 | 240 | CHAPA COMPENSADA RESINADA 12MM | UN | 37
1 | 333 | CHAPA COMPENSADA RESINADA 14MM | UN | 37
1 | 251 | CHAPA DE ACO | KG | 33
1 | 304 | CHAPA DE AÇO | UN | 33
1 | 305 | CHAPA DE AÇO | UN | 33
1 | 306 | CHAPA DE AÇO | UN | 33
1 | 307 | CHAPA DE AÇO | UN | 33
1 | 105 | CHAPA DE AÇO LISA 400 X 250 X 1/4 | UN | 33
1 | 106 | CHAPA DE AÇO LISA 400 X 250 X 3/16 | UN | 33
1 | 35 | CHAPA DE ANCORAGEM - ASTM A 572-GR50 (200 X 120 X 19MM) | UN | 33
1 | 1038 | CHAPA DE COMPENSADA PLASTIFICADA 17MM | UN | 37
1 | 759 | CHAPA EXPANDIDA 1/4 MALHA 45X100 MM (1.000 X 2.000MM) | UN | 33
1 | 560 | CHAPA LAMBRI 9 ONDAS 1100 X 2500MM ESPESSURA 0,95 | UN | 33
1 | 561 | CHAPA LAMBRI 9 ONDAS 1100 X 3000MM ESPESSURA 0,95 | UN | 33
1 | 289 | CHAPA METALICA LISA 500 X 300 X 3/16 | UN | 33
1 | 45 | CHAPA METALICA LISA 500X300MM ESPESSURA 1/4 | UN | 33
1 | 566 | CHAPA PEAD 400X600X20MM | UN | 33
1 | 263 | CHAPA PEAD 500X500X20MM | UN | 33
1 | 185 | CHAPA PRENSADA E MADEIRAS DIVERSAS | VB | 37
1 | 290 | CHAPAS DE APOIO | VB | 163
1 | 594 | CHAVE BOCA Nº 10 | UN | 33
1 | 591 | CHAVE BOCA Nº 24 | UN | 33
1 | 593 | CHAVE BOCA Nº 30 | UN | 33
1 | 592 | CHAVE BOCA Nº 32 | UN | 33
1 | 595 | CHAVE DE BOCA 06 A 32MM | JG | 33
1 | 783 | CHAVE DE DOBRAR FERRO 10MM | UN | 33
1 | 782 | CHAVE DE DOBRAR FERRO CID 12MM | UN | 33
1 | 585 | CHAVE FENDA 1/4 | UN | 33
1 | 583 | CHAVE FENDA 1/8 | UN | 33
1 | 584 | CHAVE FENDA 3/16 | UN | 33
1 | 586 | CHAVE FENDA 5/16 | UN | 33
1 | 798 | CHAVE GRIFO 14 POLEGADA | UN | 33
1 | 789 | CHAVE IMPACTO BOSCH 19B1 GDS 18V-LI SOLO | UN | 108
1 | 785 | CHAVE IMPACTO BOSCH 19B1 GDS 18V-LI SOLO C/02 BATERIAS E CARREGADOR BOSCH 18V 4AH BIV | UN | 19
1 | 582 | CHAVE INGLESA 300MM | UN | 33
1 | 589 | CHAVE PHILLIPS 1/4 | UN | 33
1 | 587 | CHAVE PHILLIPS 1/8 | UN | 33
1 | 588 | CHAVE PHILLIPS 3/16 | UN | 33
1 | 590 | CHAVE PHILLIPS 5/16 | UN | 33
1 | 657 | CHURRASQUEIRA ELETRICA | UN | 80
1 | 781 | CIMENTO CP IV | KG | 172
1 | 965 | CIMENTO CP V | TON | 172
1 | 643 | CIMENTO CP-III | KG | 36
1 | 257 | CIMENTO PORTLAND CP II - 50 KG | SC | 35
1 | 84 | CIMENTO PORTLAND CP-IV - EMB: 50KG | SC | 33
1 | 1 | CIMENTO PORTLAND CPV PLUS | KG | 35
1 | 88 | CIMENTO PORTLAND CP-V SACO 50 KG | SC | 35
1 | 78 | CINTA 7.1 - 5 TONELADAS X 4 MTS | UN | 33
1 | 973 | CINTA CATRACA DE AMARRAÇAO 3 TONELADAS COMPRM: 5.00 MTS | UN | 33
1 | 974 | CINTA DE ELEVAÇAO 7:1 - 4 TONELADAS, COMPRIM: 5.00 MTS | UN | 33
1 | 968 | CINTA DE ELEVACAO 7:1 CAPACIDADE 10 TONELADAS, COMP: 3.00 MTS | UN | 33
1 | 1015 | CINTA DE ELEVACAO 7:1, CAPACIDADE = 2 TON, COMPRIMENTO = 2,00 MTS | UN | 33
1 | 1016 | CINTA DE ELEVAÇAO 7:1, CAPACIDADE + 20 TON, COMPRIMENTO = 8,00 MTS | UN | 33
1 | 74 | CINTA ELEVACAO 7.1 - 3 TONELADAS X 2.00 MTS | UN | 33
1 | 71 | CINTA ELEVACAO 7.1 - 8 TONELADA X 2.00 MTS AZUL | UN | 33
1 | 826 | CINTO DE SEGURANCA TIPO PARAQUEDISTA | UN | 60
1 | 501 | CLIPS 3/16 | UN | 33
1 | 676 | CLIPS 4/0 | UN | 39
1 | 1017 | CLIPS 8/0 | CX | 39
1 | 114 | CLORO 5 LTS | GL | 40
1 | 1069 | COADOR DE CAFE | UN | 33
1 | 204 | COFINS | VB | 99
1 | 211 | COLA | KG | 33
1 | 675 | COLA BASTAO | UN | 39
1 | 1021 | COLA TEK BOND 793 | UN | 39
1 | 1037 | COLETA DE MATERIAIS | VB | 182
1 | 1051 | COLETE REFLETIVO | UN | 60
1 | 1052 | COLETE REFLETIVO | UN | 60
1 | 910 | COLETE REFLETIVO AMARELO | UN | 60
1 | 399 | COLHER DE PEDREIRO | UN | 33
1 | 800 | COMBUSTIVEL | LT | 92
1 | 465 | COMPACTADOR DE PLACA | MS | 86
1 | 525 | COMPRESSOR DE AR 250L RESERVATORIO 30 PCM | UN | 108
1 | 22 | COMPUTADOR | UN | 108
1 | 916 | CONCRETE FINISH | KG | 33
1 | 187 | CONCRETO | VB | 36
1 | 51 | CONCRETO USINADO FCK=30 MPA | M3 | 36
1 | 843 | CONECTOR PU 12MM | UN | 33
1 | 847 | CONECTOR PU 12MM X 1/4 | UN | 33
1 | 542 | CONECTOR RETO P/TUBO SP-U 8MM X 1/2 | UN | 33
1 | 996 | CONJUNTO COMPLETO BOMBA BETOMAQ | MES | 86
1 | 30 | CONSULTORIA TECNICA | H | 73
1 | 165 | CONTAINER METALICO 3.00 MTS | MES | 86
1 | 85 | CONTAINER METALICO MARITIMO 6.00 X 2.30 MTS | MES | 86
1 | 613 | CONTATOR 220V C/RELE TERMICO P/MOTOR ATE 1CV | UN | 33
1 | 612 | CONTATOR 3 POLOS 20A X 220V | UN | 33
1 | 492 | CONTATORES DE 63A C/BOBINA DE 220V | UN | 33
1 | 656 | COPO | UN | 80
1 | 152 | COPO DESCARTAVEL 200ML - CX: 2.500UN | UN | 40
1 | 519 | CORDA POLIAMIDAS | MT | 60
1 | 16 | CORDOALHA 7 FIOS CP 190 RB 12.70MM NUA | KG | 124
1 | 17 | CORDOALHA 7 FIOS REVESTIDA E ENGRAXADA CP190 RB - 15,2MM | KG | 124
1 | 784 | CORDOALHA 7 FIOS REVESTIDA E ENGRAXADA CP190RB - 15,7MM (274 KN) | KG | 164
1 | 38 | CORDOALHA ENGRAXADA 7 FIOS REVESTIDA CP210 RB - 15,7 MM | KG | 124
1 | 182 | CORDOALHAS | VB | 124
1 | 291 | CORDOALHAS ENGRAXADAS | VB | 164
1 | 707 | CORRETIVO FITA | UN | 39
1 | 1023 | CORRETIVO LIQUIDO 18 ML | UN | 39
1 | 117 | CORTE E DOBRA DE AÇO | KG | 73
1 | 702 | CRACHA RFID | UN | 135
1 | 207 | CSLL - LUCRO PRESUMIDO | VB | 102
1 | 364 | CUNHA TIPO 30N R0. 62 | JG | 33
1 | 366 | CUNHA TIPO 30N R1/2 | JG | 33
1 | 228 | CUNHA TIPO 34 RO.52 | UN | 33
1 | 102 | CURA QUIMICA COM HIDROCARBONETOS PARAFINICOS | L | 33
1 | 513 | CURVA 45º PVC SOLD. 40MM | UN | 33
1 | 757 | CURVA 90º AÇO CARBONO 1 1/2 | UN | 33
1 | 758 | CURVA 90º AÇO CARBONO 6 POLEGADAS | UN | 33
1 | 237 | CURVA 90º MACHO-FEMEA AÇO GALV. 1 1/4 | UN | 33
1 | 507 | CURVA INTERNA RAIO 30MM REF: DT 38041.30 FAB: DUTOTEC | UN | 33
1 | 512 | CURVA LONGA 90º PVC SOLDAVEL 40MM | UN | 33
1 | 871 | CURVA PVC ESGOTO 45º X 150MM | UN | 33
1 | 506 | CURVA VERTICAL 90 REF. DT 37150.0 DUTOTEC | UN | 33
1 | 100 | CUSTOS | VB | 73
1 | 964 | DESBASTADORA DE CONCRETO | MES | 86
1 | 906 | DESEMPENADEIRA 10X20 | UN | 33
1 | 1055 | DESENGORDURANTE 5L | GL | 40
1 | 148 | DESENGRIPANTE | UN | 33
1 | 571 | DESENPENADEIRA ACO | UN | 33
1 | 942 | DESENPENADEIRA LISA 50CM | UN | 33
1 | 273 | DESENROLADOR DE CABOS | UN | 19
1 | 493 | DESENTUPIDOR PARA PIA | UN | 40
1 | 42 | DESINFETANTE 5 LTS | GL | 40
1 | 20 | DESMOBILIZACAO | UN | 38
1 | 249 | DESMOLDANTE | L | 33
1 | 188 | DESPESAS COM VIAGEM | VB | 133
1 | 122 | DETERGENTE 500ML | UN | 40
1 | 453 | DIARIA DE EQUIPE PARA ENSIO DE PIT | DIA | 9
1 | 191 | DIARIA E ESTADIA | VB | 82
1 | 858 | DIARIA E ESTADIA | UN | 82
1 | 859 | DIARIA E ESTADIA | UN | 82
1 | 860 | DIARIA E ESTADIA | UN | 82
1 | 266 | DISCO CORTE 12 POL FURO 3/4 | UN | 33
1 | 28 | DISCO CORTE 7" TYROLIT | UN | 33
1 | 27 | DISCO CORTE 7" X 1.6MM | UN | 33
1 | 902 | DISCO CORTE FERRO 4 | UN | 33
1 | 903 | DISCO CORTE FERRO 4" X 1,6MM | UN | 33
1 | 10 | DISCO CORTE P/FERRO 4 1/2 X 3MM | UN | 33
1 | 945 | DISCO DE ACABAMENTO C/ROSCA 125MM | UN | 33
1 | 944 | DISCO DE ACABAMENTO DIAMANTADO SEM ROSCA 125MM | UN | 33
1 | 403 | DISCO DE CORTE | UN | 33
1 | 389 | DISCO DE CORTE 1.6 MM | UN | 33
1 | 390 | DISCO DE CORTE 3MM | UN | 33
1 | 107 | DISCO DE CORTE P/AÇO 4 1/2 X 1/8 X 7/8 | UN | 33
1 | 580 | DISCO DE CORTE P/MADEIRA WIDIA 7 1/4 | UN | 33
1 | 392 | DISCO DE DESBASTE 1.6MM 7 POL | UN | 33
1 | 272 | DISCO DE DESBASTE GBR 154 CA | UN | 33
1 | 391 | DISCO DE DESBATE 4POL | UN | 33
1 | 268 | DISCO DESBASTE 7 | UN | 33
1 | 21 | DISCO DIAMANTADO NORTON 105MM X M14 ESP: DD CLIPPER | UN | 33
1 | 300 | DISCO DIAMANTADO TIPO PRATO 9500 RPM (185 X 22,3MM) | UN | 33
1 | 738 | DISCO FLAP GRAO 60 C/ 7 | UN | 33
1 | 739 | DISCO FLAP GRAO 60 DE 4 | UN | 33
1 | 255 | DISCO LIXADEIRA DIAM: 125MM | UN | 33
1 | 393 | DISCO PARA CONCRETO SIGMENTADO 4 POLEGADA | UN | 33
1 | 394 | DISCO SERRA MARMORE 1 | UN | 33
1 | 620 | DISJUNTOR BIFASICO 16A DIN | UN | 33
1 | 618 | DISJUNTOR BIFASICO 40A DIN | UN | 33
1 | 129 | DISJUNTOR BIPOLAR 10A CLASSE C BIN | UN | 33
1 | 815 | DISJUNTOR MONOFASICO 25A CLASSE C | UN | 33
1 | 611 | DISJUNTOR MOTOR DE 9-14 A | UN | 33
1 | 619 | DISJUNTOR TRIFASICO 32A DIN | UN | 33
1 | 130 | DISJUNTOR TRIFASICO 63A CLASSE C DIN | UN | 33
1 | 417 | DISJUNTOR TRIPOLAR | UN | 33
1 | 224 | DISPOSITIVO | UN | 33
1 | 410 | DISTANCIADOR CIRCULAR TIPO ROLETE MRB 18-75 | UN | 33
1 | 126 | DISTANCIADOR PLASTICO TIPO CADEIRINHA SCP-45/30 | UN | 33
1 | 503 | DIVISORIA EM DRYWAL CONFORME PROPOSTA | VB | 33
1 | 408 | DOBRADICA | UN | 33
1 | 70 | DORMENTE EM MADEIRA 15 X 15CM X 2.00 MTS C/GRAPA | UN | 33
1 | 1036 | DOSAGEM DE CONCRETO | UN | 182
1 | 138 | ELETRODO 6013 - 3,25MM | KG | 33
1 | 149 | ELETRODO 6013 X 2,5MM | KG | 33
1 | 137 | ELETRODO 7018 - 3,25MM | KG | 33
1 | 267 | ELETRODO 7018 X 2.5MM | KG | 33
1 | 659 | ELETRODUTO PVC CORRUGADO 1 1/2 TIPO KANAFLEX | MT | 33
1 | 474 | ELETRODUTO PVC TIPO KANAFLEX 3 | MT | 33
1 | 801 | EMCORIL TRAFFIC | KG | 33
1 | 457 | EMPILHADEIRA | H | 88
1 | 197 | ENERGIA | VB | 75
1 | 790 | ENGATE INOX | UN | 33
1 | 791 | ENGATE INOX | UN | 33
1 | 844 | ENGATE RAPIDO FEMEA | UN | 33
1 | 543 | ENGATE RAPIDO PNEUMATICO 1/4 FEMEA | UN | 33
1 | 1064 | ENSAIO DE AGREGADOS | VB | 67
1 | 667 | ENSAIO RAA - CIMENTO | VB | 73
1 | 1018 | ENVELOPE A4 KRAFT | UN | 39
1 | 195 | EPI, EPC - EQUIPAMENTOS DE PROTECAO | VB | 60
1 | 321 | ESCADA DE ABRIR 7 DEGRAUS ALUMINIO | UN | 108
1 | 225 | ESCADA PLATAFORMA DE ALUMINIO TREPADEIRA 3,0 MTS COM 11 DEGRAUS | UN | 135
1 | 840 | ESCAVADEIRA HIDRAULICA C/ROMPEDOR HIDRAULICO | DIARIA | 88
1 | 2 | ESCORA METALICA | UN | 108
1 | 740 | ESCOVA ACO MANUAL | UN | 33
1 | 226 | ESCOVA DE ACO METALICA C/CUNHAS DIAM: 12-14MM | UN | 33
1 | 741 | ESCOVA DE ACO TIPO COPO 7 | UN | 33
1 | 1000 | ESCOVA DE LAVAR ROUPA | UN | 40
1 | 227 | ESCOVA METALICA CONICA PARA PROTA-CUNHAS | UN | 33
1 | 698 | ESCOVA MULTIUSO P/LIMPEZA | UN | 40
1 | 1056 | ESCOVA PARA VASO SANITARIO SEM ESTOJO | UN | 40
1 | 905 | ESCOVA ROTATIVA ACO TRANSADO PARA LIXADEIRA | UN | 33
1 | 941 | ESFREGAO | UN | 40
1 | 77 | ESLINGA CABO DE AÇO 1/2 X 2.500MM COM 02 SAPATILHOS | UN | 33
1 | 76 | ESLINGA CABO DE AÇO 5/8 X 2.000MM COM 02 SAPATILHOS | UN | 33
1 | 829 | ESMERILHADEIRA | UN | 108
1 | 277 | ESMERILHADEIRA 220VTS | UN | 108
1 | 933 | ESMERILHADEIRA 4 POLEGADAS | HORA | 86
1 | 934 | ESMERILHADEIRA 7 POLEGADAS | HORA | 86
1 | 771 | ESPANADOR MEDIO | UN | 40
1 | 901 | ESPATULA 3 | UN | 33
1 | 736 | ESPATULA 4 | UN | 33
1 | 577 | ESPATULA 6 POLEGADAS | UN | 33
1 | 153 | ESPONJA DUPLA FACE | UN | 40
1 | 521 | ESTAÇAO DE TRABALHO 1.40 X 1.40 X 0,60 PE PAINEL | UN | 108
1 | 995 | ESTATOR DA BOMBA 2L 6 - AMARELO C/CAPA DE APERTO | UN | 87
1 | 876 | ESTICADOR 250MM | UN | 33
1 | 437 | ESTOPA | UN | 33
1 | 734 | ESTRIBADEIRA PNEUMATICA P/VERGALHOES ATE 16MM | UN | 19
1 | 398 | ESTRUTURA METALICA PARA LINHA SR-6 | VB | 9
1 | 397 | ESTRUTURA METALICA PARA NOVA LINHA SC-10 | VB | 9
1 | 295 | ESTUFA | UN | 108
1 | 103 | EXAME MEDICO | VB | 59
1 | 155 | EXAME TIPO PCR | UN | 59
1 | 169 | EXCHANGE ONLINE KIOSK | UN | 109
1 | 714 | EXTINTOR CO2 - 6KG | UN | 33
1 | 992 | EXTINTOR PÓ QUIMICO ABC 6 KG | UN | 33
1 | 708 | EXTRATOR PARA GRAMPO | UN | 39
1 | 402 | FECHADURA | UN | 33
1 | 80 | FERRAMENTAS | VB | 33
1 | 797 | FILTRO DE AR 1/2 150 PSI | UN | 87
1 | 878 | FILTRO PROTECAO SOLAR 1 LT | UN | 60
1 | 959 | FILTRO QUIMICO TIPO CMC-1 | UN | 60
1 | 116 | FILTRO QUIMICO TIPO GMC-1 VO/GA | UN | 60
1 | 684 | FITA ADESIVA TRANSPARENTE | UN | 39
1 | 1066 | FITA DUPLA FACE | UN | 39
1 | 687 | FITA ISOLANTE | UN | 33
1 | 693 | FLANELA | UN | 40
1 | 767 | FLANGE CEGO DE ACO 150 LIBRAS - DIAM: 8 POLEGADAS | UN | 33
1 | 766 | FLANGE LISO ACO 150 LIBRAS DIAM: 8 POLEGADAS | UN | 33
1 | 979 | FLUIDO , TSL. 8 OUCES 240 ML | UN | 33
1 | 604 | FOGAO 4 BOCAS | UN | 108
1 | 1046 | FONE COM MICROFONE | UN | 39
1 | 883 | FONE DE OUVIDO | UN | 33
1 | 835 | FORMA DE AÇO PERDIDA | M2 | 143
1 | 199 | FORMAS | VB | 143
1 | 3 | FRETE | VG | 38
1 | 642 | FRETE | M3 | 38
1 | 662 | FRETE | TONELADA | 38
1 | 26 | FRETE CARRETA | VG | 38
1 | 181 | FRETES E CARRETOS | VB | 38
1 | 884 | FRITADEIRA SEM OLEO | UN | 33
1 | 491 | FUNDO PARA GALVANIZADO TIPO GALVIT | GL | 33
1 | 922 | GALVANIZAÇAO | VB | 73
1 | 976 | GARFO PALETEIRO PARA MUNCK CAPACIDADE 2.500 KG | UN | 108
1 | 686 | GARRA NEGATIVA PARA MAQUINA DE SOLDA | UN | 33
1 | 218 | GAS DE SOLDA MISTO | M3 | 33
1 | 524 | GAVETEIRO FIXO 390728 COR CINZA | UN | 108
1 | 991 | GB FL, TSL, 4 OUCES 118 | UN | 33
1 | 864 | GERADOR CABINADO 60 KVA - 220V TRIFASICO | MES | 86
1 | 428 | GESSO | KG | 33
1 | 555 | GONZO | UN | 33
1 | 704 | GRAMPEADOR 26/6 | UN | 39
1 | 677 | GRAMPO 26/6 PARA GRAMPEADOR | UN | 39
1 | 471 | GRAMPO DE ATERRAMENTO EM BRONZE REF. TEL 570 | UN | 33
1 | 423 | GRAMPO PARA ATERRAMENTO | UN | 33
1 | 352 | GRAXA | BD | 33
1 | 215 | GROUT DE AUTO DESEMPENHO | KG | 33
1 | 340 | GROUTE | SC | 33
1 | 174 | GROUTH - EMB: 25 KG | SC | 33
1 | 599 | GUARDA ROUPA 2 PORTAS C/2 GAVETAS | UN | 108
1 | 1033 | GUARDANAPO | UN | 33
1 | 274 | GUINCHO DE COLUNA ELETRICO | UN | 108
1 | 156 | GUINDASTE | VB | 88
1 | 804 | GUINDASTE | HORA | 166
1 | 18 | GUINDASTE 100 TONELADAS | HORA | 88
1 | 803 | GUINDASTE 160 TONELADAS | HORA | 166
1 | 303 | GUINDASTE 80 TONELADAS | HR | 166
1 | 891 | GUINDASTE CAPACIDADE 70 TONELADAS | HR | 166
1 | 516 | GUINDASTE TELESCOPICO 75 TONELADA | HR | 166
1 | 469 | HASTE TERRA COBRE DIAM: 5/8 X 3.00 MTS ALTA CAMADA | UN | 33
1 | 167 | HD | UN | 87
1 | 161 | HOSPEDAGEM PARA COLABORADORES | UN | 82
1 | 919 | HOSPEDAGEM SITE | ANO | 73
1 | 1006 | ICADOR ESFERICO IES-5,3 - 10T | UN | 33
1 | 852 | ICADOR TI-36 | UN | 33
1 | 208 | ICMS | VB | 103
1 | 802 | IMPERMEABILIZANTE D 11 - 3.6KG | UN | 33
1 | 356 | INJEKT 1264 COMPACT | KG | 33
1 | 547 | INSERTO ESFERICO TES 10TF CB X 125MM | UN | 33
1 | 546 | INSERTO ESFERICO TES 10TF X 340MM | UN | 33
1 | 549 | INSERTO ESFERICO TES 5T/125MM | UN | 33
1 | 545 | INSERTO ESFERICO TES 7,5T X 300MM | UN | 33
1 | 548 | INSERTO ESFERICO TES 7,5TF CB/125 | UN | 33
1 | 713 | INSERTO ESFERICO TES-10T X 125MM | UN | 33
1 | 853 | INSERTO ESFERICO TES-5T X 125MM C/CHAPA BASE 90X90MM | UN | 33
1 | 721 | INSERTO ESFERICO TES-7,5T X 125MM C/CHAPA BASE 90 X 90MM | UN | 33
1 | 987 | INSERTO ESFERICO TES-7,5T X 175MM | UN | 33
1 | 949 | INSERTO METALICO | UN | 33
1 | 950 | INSERTO METALICO | UN | 33
1 | 912 | INSERTO TS-30 | UN | 33
1 | 850 | INSERTO TS-36 | UN | 33
1 | 324 | INSERTO TSB - 12/50MM | UN | 33
1 | 325 | INSERTO TSB - 16/100MM | UN | 33
1 | 193 | INSERTOS | VB | 125
1 | 952 | INSPEÇAO FERRAMENTA | VB | 87
1 | 564 | INSTALACAO DE AR CONDICIONADO | VB | 67
1 | 966 | INSTALAÇAO DE CIRCUITO DE MONITORAMENTO CFTV | VB | 108
1 | 692 | INTERNET FIBRA ACESSO DEDICADO | MES | 76
1 | 202 | INVESTIMENTO CORRENTE | VB | 109
1 | 206 | IRPJ - LUCRO PRESUMIDO | VB | 101
1 | 203 | ISS | VB | 98
1 | 476 | JANELA DE ALUMINIO | UN | 33
1 | 779 | JATEAMENTO | M2 | 67
1 | 951 | JATEAMENTO E PINTURA | VB | 73
1 | 375 | JOELHO 90 PVC ESGOTO 50MM | UN | 33
1 | 368 | JOELHO 90 PVC SOLDAVEL 25MM | UN | 33
1 | 514 | JOELHO 90º PVC SOLD. 32MM | UN | 33
1 | 848 | JOELHO 90º TERMOFUSAO 32MM | UN | 33
1 | 536 | JOELHO PPR AZUL 90º X 32MM | UN | 33
1 | 302 | JUGULAR PARA CAPACETE | UN | 60
1 | 900 | JUNTA CIRCULAR TARUCEL DIAM: 20MM | MT | 33
1 | 1004 | JUNTA CIRCULAR TIPO TARUCEL DIAM: 30MM | MT | 33
1 | 777 | JUNTA PARA FLANGE 24 POLEGADAS | UN | 33
1 | 768 | JUNTA PARA FLANGE 8 POLEGADAS | UN | 33
1 | 395 | KIT DE REPARO TENSOR DE 160KN | UN | 33
1 | 1005 | KIT PROTETOR FACIAL SUPORTE UNIVERSAL | UN | 60
1 | 990 | KIT REPARO AIRLES ELETRICO FINISH PRO - P/N 18B260 | KIT | 33
1 | 670 | LAÇO 16MM X 2.50 MTS - C9 | UN | 33
1 | 640 | LAMINA | UN | 33
1 | 101 | LAMPADA TUBULAR DE LED T8 - 20W - 220V | UN | 33
1 | 173 | LANCHE | UN | 55
1 | 700 | LAPIS DE CARPINTEIRO | UN | 33
1 | 862 | LAUDO DE FUMACA PRETA | UN | 88
1 | 177 | LAUDO TECNICO | VB | 83
1 | 743 | LAVA OLHOS | UN | 33
1 | 353 | LAVADORA DE PRESSAO 220V | UN | 108
1 | 701 | LEITORA DE RFID | UN | 108
1 | 213 | LICENCA AUTOCAD | UN | 109
1 | 23 | LICENCA OFFICE | UN | 109
1 | 317 | LICENCA SISTEMA | MES | 73
1 | 24 | LICENCA SISTEMA WINDOWS | UN | 109
1 | 316 | LICENCIAMENTO PARA USO DE PLATAFORMA TIPO SAAS | MES | 73
1 | 823 | LIMP SHAMPOO 200 LTS | TAMBOR | 40
1 | 1001 | LIMPA PISO E PORCELANATO - 5LTS | GL | 40
1 | 694 | LIMPA VIDRO | UN | 40
1 | 715 | LIMPEZA FOSSA | VG | 41
1 | 429 | LIXA DAGUA | UN | 33
1 | 135 | LIXA FERRO Nº 36 | UN | 33
1 | 747 | LIXA FERRO Nº 60 | UN | 33
1 | 1044 | LIXA Nº 220 PARA MASSA | UN | 33
1 | 37 | LIXA PARA CONCRETO Nº 60 | UN | 33
1 | 330 | LIXADEIRA | MES | 86
1 | 254 | LIXADEIRA ANGULAR BOSCH 1776 - 220V GBR 15 CA | UN | 108
1 | 703 | LIXEIRA | UN | 40
1 | 696 | LIXEIRA BASCULANTE 50 LTS | UN | 40
1 | 606 | LOCACAO DE CILINDRO ACETILENO 9KG | MES | 86
1 | 219 | LOCACAO DE CILINDRO DE GAS PARA SOLDA | MES | 86
1 | 607 | LOCACAO DE CILINDRO OXIGENIO 10 M3 | MES | 86
1 | 786 | LOCACAO DE IMPRESSORA | MES | 86
1 | 180 | LOCACAO DE MAQUINAS (EXCETO GUINDASTE) E CAMINHOES | VB | 88
1 | 189 | LOCACAO DE VEICULOS | VB | 90
1 | 293 | LOCACAO GUINDASTES | VB | 166
1 | 874 | LONA | UN | 33
1 | 231 | LONA PLASTICA | M2 | 33
1 | 832 | LONA POLIETILENO | UN | 33
1 | 651 | LTCAT | VB | 59
1 | 980 | LUVA ANTI-IMPACTO | PR | 60
1 | 87 | LUVA DE VAQUETA | PR | 60
1 | 499 | LUVA EDUTOR 1 1/4 | UN | 33
1 | 838 | LUVA EMBORRACHADA | PR | 60
1 | 370 | LUVA L/R COM ROSCA DE LATAO 25MM | UN | 33
1 | 86 | LUVA LATEX P/PEDREIRO | PR | 60
1 | 286 | LUVA LR MARRON 25 X 3/4 | UN | 33
1 | 854 | LUVA M30/70MM | UN | 33
1 | 68 | LUVA MALHA PIGMENTADA | UN | 60
1 | 551 | LUVA P/MOVIMENTACAO M30/70MM | UN | 33
1 | 550 | LUVA P/MOVIMENTACAOD M36X70MM | UN | 33
1 | 948 | LUVA POWER SOLDA | PR | 60
1 | 533 | LUVA PPR AZUL 32MM | UN | 33
1 | 913 | LUVA PROTECAO CONTRA AGENTES TERMICOS E MECANICOS - CA 40167 | PR | 60
1 | 374 | LUVA PVC ESGOTO 50MM | UN | 33
1 | 371 | LUVA PVC SOLDAVEL 25MM | UN | 33
1 | 947 | LUVA RASPA CANO CURTO | PR | 60
1 | 67 | LUVA RASPA CANO LONGO | UN | 60
1 | 842 | LUVA TERMOFUSAO 32MM | UN | 33
1 | 552 | LUVA TSB M12X50 MM | UN | 33
1 | 553 | LUVA TSB M16X100 MM | UN | 33
1 | 299 | LUVA VAQUETA C/PUNHO DE RASPA CANO LONGO | UN | 60
1 | 977 | MACACAO DESCARTAVEL TIPO TYVEC TAMANHO XG | UN | 60
1 | 221 | MACACAO TIPO TYVEC TAM: GG | UN | 60
1 | 458 | MACARICO | H | 86
1 | 388 | MACHO M6 | CX | 33
1 | 946 | MANDIBULA REDONDA DIAM: 9.2-12.7MM/PASSO 1.5MM | JG | 87
1 | 866 | MANGOTE VIBRADDOR 35MM C/ 4.00 MTS | UN | 108
1 | 982 | MANGUEIRA DE INJECAO | UN | 33
1 | 351 | MANGUEIRA PARA JARDIM REFORÇADA 1/2 | MT | 33
1 | 1014 | MANILHA CURVA 1 1/2 (17 TONELADAS) COM PORCA /CUPILHA | UN | 33
1 | 72 | MANILHA CURVA PINO ALLOY ROSCADO 1" 8.50 TONELADA | UN | 33
1 | 749 | MANOMETRO 600 D D160 | UN | 33
1 | 899 | MANTA GEOTEXTIL 200GR TIPO BIDIM | M2 | 33
1 | 40 | MANUTENCAO DE EQUIPAMENTO | VB | 87
1 | 636 | MANUTENCAO DE EQUIPAMENTO | VB | 87
1 | 164 | MANUTENCAO DE VEICULO | UN | 91
1 | 75 | MANUTENCAO EM SITE | VB | 67
1 | 917 | MAQUINA DE SOLDA MIG EUTECTIC ARC 6200 | HORA | 86
1 | 775 | MAQUINA DE SOLDA MIG EUTECTIC ARC 6200 OU EQUIVALENTE | UN | 108
1 | 776 | MAQUINA DE SOLDA MIG LINCOLN CV 4001 OU EQUIVALENTE | UN | 108
1 | 297 | MAQUINA FURADEIRA BOSCH 5/8 - 220V | UN | 108
1 | 312 | MAQUINA PARA INJEÇAO DE MASSA/GROUT TIPO BETONEIRA | UN | 108
1 | 220 | MAQUINA PARA SOLDA MIG | MES | 86
1 | 252 | MAQUINA PARA SOLDA MIG | DIARIA | 86
1 | 918 | MAQUINA PARA SOLDA MIG | HORA | 86
1 | 518 | MAQUINA POLICORTE 12" - C/MOTOR 2CV E TRAVA DE SEGURANÇA | UN | 108
1 | 744 | MARCADOR INDUSTRIAL | UN | 33
1 | 1059 | MARKETING DIGITAL | MES | 96
1 | 689 | MARRETA 1 KG | UN | 33
1 | 690 | MARRETA 2 KG | UN | 33
1 | 127 | MARTELETE ELETRICO 5KG | MES | 86
1 | 668 | MARTELETE ROMPEDOR ELETRICO 5KG - 220VTS | UN | 108
1 | 993 | MARTELOPERFURADOR ROMPEDOR SDS MAX GBH-40 DCE 220V | UN | 108
1 | 97 | MASCARA | UN | 60
1 | 66 | MASCARA CONTRA PO PFF1 | UN | 60
1 | 65 | MASCARA CONTRA PÓ PFF2 | UN | 60
1 | 158 | MASCARA PROTECAO FACIAL INCOLOR | UN | 60
1 | 430 | MASSA ACRILICA | GL | 33
1 | 184 | MATERIAIS DE LIMPEZAS E HIGIENE | VB | 40
1 | 178 | MATERIAIS DIVERSOS | VB | 33
1 | 201 | MATERIAIS DIVERSOS IMPLANTACAO | VB | 12
1 | 409 | MATERIAL ELETRICO | VB | 67
1 | 653 | MC - TECHNIFLOW 570 - GRANEL | KG | 33
1 | 358 | MC INJECKT 1264 COMPACT | KG | 33
1 | 970 | MC TECHNIFLOW 570 - IBC | KG | 33
1 | 834 | MC WATER STOP PAREDES MENORES | CX | 33
1 | 807 | MC-PROOF DF 8 - BALDE 12KG | UN | 33
1 | 805 | MC-PROOF DF 9 - BALDE 12KG | UN | 33
1 | 961 | MC-PROOF MULTI - A+B EMB: 18KG | UN | 33
1 | 806 | MC-TOPMESH 280 P - ROLO 0,73 X 70M | UN | 33
1 | 931 | MEIO BLOCO CANALETA 19X14X19 CM | UN | 33
1 | 926 | MEIO BLOCO DE CONCRETO 19X19X14 CM | UN | 33
1 | 953 | MEMORIA | UN | 135
1 | 634 | MENSALIDADE SERVIDOR NA NUVEM | MES | 135
1 | 520 | MESA | UN | 108
1 | 522 | MESA REFEITORIO | UN | 108
1 | 383 | METALON | UN | 33
1 | 170 | MICROSOFT 365 BUSINESS BASIC | UN | 109
1 | 171 | MICROSOFT 365 BUSINESS STANDARD | UN | 109
1 | 19 | MOBILIZACAO | UN | 38
1 | 892 | MOBILIZACAO | VB | 38
1 | 893 | MOBILIZACAO | VB | 38
1 | 799 | MOCHILA | UN | 33
1 | 25 | MOCHILA NOTEBOOK | UN | 33
1 | 509 | MODULO TOMADA 2P+T 10A REF: 50036 FAB: PEZZI | UN | 33
1 | 710 | MOLHA DEDO | UN | 39
1 | 896 | MOTOBOMBA SUBMERSIVEL | UN | 108
1 | 517 | MOTO-ESMERIL 1CV -220V - 10" C/MOTOR E TRAVA DE SEGURANÇA | UN | 108
1 | 909 | MOTOR ELETRICO | UN | 108
1 | 865 | MOTOR VIBRADOR ELETRICO 220 VTS | UN | 108
1 | 168 | MOUSE | UN | 39
1 | 109 | MURAFAN 39 - EMB: 18 KG | UN | 33
1 | 354 | NAFUFILL CR - EMB: 25KG | SC | 33
1 | 972 | NAFUFILL KMH - MC BAUCHEMIE | KG | 33
1 | 540 | NIPLE DE REDUCAO 1 | UN | 33
1 | 660 | NIPLE FERRO GALVANIZADO 1 1/4 | UN | 33
1 | 962 | NIVEL | UN | 108
1 | 573 | NIVEL DE MAO COM IMÃ | UN | 33
1 | 166 | NOTEBOOK | UN | 108
1 | 120 | OCULAR DE COTOVELO P/ESTAÇAO TOTAL LEICA | UN | 87
1 | 960 | OCULOS DE PROTECAO | UN | 60
1 | 133 | OCULOS DE SEGURANÇA | UN | 60
1 | 770 | OCULOS SEGURANCA | UN | 60
1 | 449 | OLEO DIESEL | L | 93
1 | 978 | OLEO HIDRAULICO SHELL TELLUS 32 | LITRO | 87
1 | 575 | OLEO PARA COMPRESSOR | LITRO | 87
1 | 915 | ORTOLAN 711 - EMB: 200L | KG | 33
1 | 1049 | ORTOLAN SR - BALDE 23KG | BD | 33
1 | 609 | OXIGENIO | KG | 33
1 | 923 | PA CARREGADEIRA | HORA | 88
1 | 1071 | PA CARREGADEIRA | UN | 108
1 | 323 | PA COM CABO | UN | 33
1 | 999 | PA PARA LIXO COM CABO | UN | 40
1 | 904 | PA QUADRADA C/CABO | UN | 33
1 | 131 | PAINEL COM BARRAMENTO TRIFASICO 100A P/10 CIRCUITOS BIFASICO | UN | 33
1 | 614 | PAINEL DE COMANDO 300X300X200 | UN | 33
1 | 821 | PAINEL DE COMANDO IP67 METALICO 30X20X20 | UN | 33
1 | 464 | PAINEL ELETRICO | UN | 33
1 | 716 | PALETEIRA MANUAL HIDRAULICA 3.000 kg | UN | 19
1 | 326 | PALHA DE ACO | UN | 40
1 | 327 | PANO DE CHAO | UN | 40
1 | 697 | PANO MULTIUSO - PERFLEX | RL | 40
1 | 48 | PAPEL A4 -EMB: 5.000FOLHAS | UN | 39
1 | 124 | PAPEL HIGIENICO - FARDO 64 ROLOS | UN | 40
1 | 1070 | PAPEL HIGIENICO ROLAO | UN | 40
1 | 123 | PAPEL TOALHA - EMB:1.000 FOLHAS | UN | 40
1 | 411 | PARA RAIO | UN | 33
1 | 460 | PARABOLT | UN | 33
1 | 336 | PARABOLT 5/8 X 5 | UN | 33
1 | 33 | PARABOLT 5/8 X 6 | UN | 33
1 | 385 | PARABOLT 8MM | UN | 33
1 | 163 | PARAFUSADEIRA A BATERIA 20V | UN | 108
1 | 271 | PARAFUSADEIRA PROFISSIONAL CDS 18V - LI HT - 220V | UN | 108
1 | 663 | PARAFUSO | UN | 33
1 | 664 | PARAFUSO | UN | 33
1 | 632 | PARAFUSO 8 40MM COM BUCHA | UN | 33
1 | 386 | PARAFUSO BROCANTE | UN | 33
1 | 31 | PARAFUSO CAB. SEXT. DIN-933 CL. 10.9 M-30 X 85 ROSCA TOTAL MET. PASSO 3,5 | UN | 33
1 | 32 | PARAFUSO CAB. SEXT. DIN-933 CL. 10.9 M-36 X 85 ROSCA TOTAL - METRICA PASSO 4 | UN | 33
1 | 630 | PARAFUSO M6 X 10 CABECA ABAULADA FHILLIPS | UN | 33
1 | 629 | PARAFUSO M6 X 30 SEXTAVADO C/ARRUELA | UN | 33
1 | 461 | PARAFUSO SEXTAVADO | UN | 33
1 | 683 | PASTA REGISTRADOR A-Z LONGA | UN | 39
1 | 682 | PASTA SUSPENSA | UN | 39
1 | 81 | PCMSO | VB | 73
1 | 568 | PE DE CABRA | UN | 33
1 | 796 | PECAS | VB | 87
1 | 396 | PECAS METALICAS PARA INFRAESTUTURA | VB | 9
1 | 680 | PEDRA SANITARIA P/VASO | UN | 40
1 | 483 | PERFIL DE AÇO ENRIJECIDO 50 X 25 ESPESSURA 2MM | MT | 33
1 | 427 | PERFIL SIMPLES | UN | 33
1 | 482 | PERFIL U AÇO ENRIJECIDO 100X50 ESPESSURA 2MM | MT | 33
1 | 559 | PERFIL U UDC SIMPLES 50X25MM ESPESSURA 2,65MM | MT | 33
1 | 481 | PERFIL W EM AÇO 150 X 13,5 KG/M | MT | 33
1 | 1019 | PILHA 3A RECARREGAVEL | UN | 39
1 | 742 | PILHA RECARREGAVEL AA | UN | 39
1 | 435 | PINCEL 1 1/2 | UN | 33
1 | 434 | PINCEL 2 2/1 | UN | 33
1 | 1039 | PINCEL 2" | UN | 33
1 | 907 | PINCEL 3 POLEGADAS | UN | 33
1 | 280 | PINCEL 4 | UN | 33
1 | 205 | PIS | VB | 100
1 | 646 | PISO | M2 | 33
1 | 984 | PISTOLA DE INJECAO | UN | 33
1 | 658 | PLACA | UN | 87
1 | 46 | PLACA DE PATRIMONIO - FORTANKS 50X20MM | UN | 135
1 | 82 | PLACA EM PVC | UN | 135
1 | 1067 | PLASTICO PARA PLASTIFICACAO | PCT | 33
1 | 718 | PLASTIFICADORA | UN | 135
1 | 175 | PLATAFORMA AEREA | MES | 86
1 | 246 | PLUG 2P+T 16A - 220V | UN | 33
1 | 808 | PLUG 2P+T FEMEA 220V | UN | 33
1 | 809 | PLUG 3P+T 63A FEMEA 380V | UN | 33
1 | 812 | PLUG 3P+T+N 16A FEMEA 380V | UN | 33
1 | 813 | PLUG 3P+T+N 16A MACHO 380V | UN | 33
1 | 811 | PLUG 3P+T+N 32A FEMEA 380V | UN | 33
1 | 810 | PLUG 3P+T+N 32A MACHO 380V | UN | 33
1 | 276 | PLUG ENERGIA INDUSTRIAL MACHO 3P+T 63A TIPO STECK | UN | 33
1 | 762 | PNEU | UN | 91
1 | 981 | POLIDORA DE BETAO | UN | 108
1 | 242 | PONTALETE 7 X 4CM MADEIRA REFLORESTAMENTO | ML | 37
1 | 241 | PONTALETE 7X7CM MADEIRA DE REFLORESTAMENTO | ML | 37
1 | 761 | PORCA AÇO INOX 1/2 | UN | 33
1 | 1061 | PORCA M24 | UN | 33
1 | 1063 | PORCA M30 | UN | 33
1 | 401 | PORTA 2.10 X 0,80 MT | UN | 33
1 | 365 | PORTA CUNHA ABERTA A42 | PC | 33
1 | 475 | PORTA DE ALUMINIO | UN | 33
1 | 450 | PORTA ELETRODO | UN | 33
1 | 139 | PORTA ELETRODO 300A | UN | 33
1 | 508 | PORTA EQUIPAMENTO STANDART REF: DT 64444.00 FAB: DUTOTEC | UN | 33
1 | 709 | PORTA LAPIS/CANETA E CLIPS | UN | 39
1 | 379 | PORTA PAPEL TOALHA | UN | 33
1 | 699 | PORTA SABONETE LIQUIDO | UN | 40
1 | 359 | PORTA-CUNHA ABERTA A45 P/CUNHA TIPO 34 | UN | 33
1 | 360 | PORTA-CUNHA FECHADA C/ROSCA F45 P/CUNHA TIPO 34 | UN | 33
1 | 357 | PORTICO ROLANTE CAP: 20 TON DUPLA VIGA | UN | 108
1 | 661 | POSICIONADOR ESFERICO TPE-10T | UN | 33
1 | 851 | POSICIONADOR TP-36 | UN | 33
1 | 424 | POSTE CIRCULAR DE CONCRETO | UN | 33
1 | 678 | POSTIT | UN | 39
1 | 679 | POSTIT | UN | 39
1 | 730 | POWERTOP F CINZA 25KG BAUCHEMIE | SC | 33
1 | 869 | PREGO 17 X 21 | KG | 33
1 | 331 | PREGO 17X27 | KG | 33
1 | 243 | PREGO 18X24 | KG | 33
1 | 332 | PREGO 19X36 | KG | 33
1 | 616 | PRENSA CABO PG11 - 26 | UN | 33
1 | 617 | PRENSA CABO PG21 - 8 | UN | 33
1 | 1053 | PRENSA HIDRAULICA 20 TONELADAS | UN | 108
1 | 932 | PRESSURIZADOR PL400P LORENZETTI | UN | 108
1 | 269 | PRIMER PARA SUBSTRATO ABSORVENTES D11 | LITRO | 33
1 | 292 | PRODUTOS QUIMICOS PARA MONTAGEM | VB | 165
1 | 773 | PROGRAMA DE GERENCIAMENTO DE RISCO | VB | 58
1 | 867 | PROGRAMAS DE SAUDE OCUPACIONAL | VB | 59
1 | 868 | PROJETO | VB | 146
1 | 298 | PROTETOR AURICULAR TIPO FONE | UN | 60
1 | 157 | PROTETOR AURICULAR TIPO PLUG SILICONE | UN | 60
1 | 911 | PROTETOR DE JOELHO | UN | 60
1 | 957 | PUR-O-STOP FLEX 1 | KG | 33
1 | 764 | QUADRO | UN | 33
1 | 969 | RASTREAMENTO DE VEICULO | UN | 73
1 | 988 | REATIVIDADE POTENCIAL - METODO ACELERADO | UN | 67
1 | 989 | REATIVIDADE POTENCIAL - METODO ACELERADO | UN | 67
1 | 719 | REBITADEIRA PNEUMATICA1/4 | UN | 108
1 | 311 | REBITADOR PNEUMATICO 1/4 | UN | 108
1 | 671 | REBITE DE REPUXO 4,8 X 30 | UN | 33
1 | 652 | RECARGA EXTINTOR AGP 10 LTS | UN | 33
1 | 319 | RECARGA EXTINTOR CO2 - 6KG | UN | 60
1 | 318 | RECARGA EXTINTOR CO2 10 L | UN | 60
1 | 320 | RECARGA EXTINTOR PQS 6KG | UN | 60
1 | 210 | RECEITA | VB | 118
1 | 531 | REDUCAO PVC SOLDAVEL 60 X 40MM | UN | 33
1 | 217 | REFEICAO | UN | 55
1 | 635 | REFLETOR DE LED 500W | UN | 33
1 | 47 | REFLETOR LED 200 WATS BRANCA | UN | 33
1 | 649 | REFRIGERADOR 300 LTS - 127VTS | UN | 108
1 | 369 | REGISTRO ESFERA PVC SOLDAVEL 25MM | UN | 33
1 | 706 | REGUA ACRILICO 30CM | UN | 39
1 | 578 | REGUA ALUMINIO 100X50X6.000MM | UN | 33
1 | 539 | REGULADOR DE AR 1/2 COM FILTRO | UN | 33
1 | 454 | RELATORIO TECNICO ENSAIO DE PIT | UN | 67
1 | 314 | RELOGIO | UN | 80
1 | 455 | RETROESCAVADEIRA | H | 15
1 | 239 | RODA | UN | 33
1 | 495 | RODO BORRACHA 30 CM | UN | 40
1 | 494 | RODO BORRACHA 60CM | UN | 40
1 | 554 | ROLDANA | UN | 33
1 | 436 | ROLO DE ESPUMA 15 CM | UN | 33
1 | 279 | ROLO DE LÃ 23CM | UN | 33
1 | 431 | ROLO TEXTURA | UN | 33
1 | 895 | ROSQUEADEIRA PNEUMATICA | UN | 108
1 | 994 | ROTOR DA BOMBA 2 L 6 C/RASGO E S/FURO (F) | UN | 87
1 | 238 | ROUPEIRO DE AÇO 4 PORTAS INSALUBRE | UN | 108
1 | 209 | ROYALTIES | VB | 141
1 | 328 | SABAO EM BARRA | UN | 40
1 | 125 | SABAO EM PO | KG | 40
1 | 43 | SABONETE LIQUIDO 5 LTS | GL | 40
1 | 154 | SACO DE CHAO | UN | 40
1 | 695 | SACO DE LIXO 50 L - EMB: 100UN | UN | 40
1 | 727 | SACO DE LIXO 60l PRETO | UN | 40
1 | 794 | SACO DE LIXO PRETO 200 LTS - EMB: 100 UN | UN | 40
1 | 121 | SACO LIXO 20 L | UN | 40
1 | 665 | SACO LIXO 20 LTS PRETO - EMB: 100UN | UN | 40
1 | 726 | SACO LIXO 20 LTS VERMELHO | UN | 40
1 | 234 | SACO LIXO 200L | UN | 40
1 | 1022 | SACO PLASTICO 04 FUROS TRANSPARENTE - 100UN | PCT | 39
1 | 194 | SALARIOS, DSR E FERIAS | VB | 44
1 | 723 | SAPATA T-33 (CANTO) | UN | 33
1 | 570 | SARGENT0 6 POLEGADAS | UN | 33
1 | 569 | SARGENTO 4 POLEGADA | UN | 33
1 | 334 | SARRAFO MADEIRA 10 X 2,5CM | ML | 37
1 | 1058 | SEGURO DE AUTOMOVEL | VB | 94
1 | 861 | SEGURO RISCO GARANTIA | VB | 137
1 | 382 | SELADOR ACRILICO | GL | 33
1 | 36 | SELANTE PU MC FLEX 40 CINZA - 600ML | SACHES | 33
1 | 337 | SELANTE PU40 COR CINZA | SACHE | 33
1 | 534 | SEPARADOR DE UMIDADE 32MM PPR | UN | 33
1 | 955 | SERRA CIRCULAR | UN | 33
1 | 828 | SERRA CIRCULAR MANUAL 7" | MES | 86
1 | 574 | SERRINHA STARRET | UN | 33
1 | 200 | SERVICOS DE TERCEIROS | VB | 73
1 | 724 | SHIMS MH-90 (100 X 100) | UN | 33
1 | 373 | SIFAO | UN | 33
1 | 111 | SIKAPRIMER BR PRIMARIO P/SELANTE - EMB: 04 UN 275ML | UN | 33
1 | 110 | SIKASWELL S2 300ML | UN | 33
1 | 112 | SIKATOP ARMATEC 108 - A+B | UN | 33
1 | 260 | SIKATOP SEAL 107 - EMB: CAIXA 18KG (A+B) | UN | 33
1 | 639 | SILICA ATIVA | KG | 33
1 | 894 | SINALEIRO | HR | 166
1 | 628 | SINALEIRO VERDE 220V | UN | 33
1 | 956 | SISTEMA DE INJECAO MONO COMPONENTE ELETRICO 220 - MDL 395 | UN | 108
1 | 633 | SISTEMA DE NOTAS FISCAIS | MES | 135
1 | 497 | SODA CAUSTICA 1 KG | UN | 40
1 | 601 | SOFA 3 LUGARES | UN | 108
1 | 857 | SOPRADOR TERMICO | UN | 19
1 | 214 | SOPRADOR TERMICO 2.000W MOD. GHG 630 DCE PROFESSIONAL BOSCH 220V | UN | 108
1 | 136 | SPRAY GALVANIZACAO A FRIO | UN | 33
1 | 490 | SUBESTAÇAO AEREA 225 KVA | VB | 67
1 | 691 | SUPORTE PARA NOTEBOOK | UN | 135
1 | 655 | TABLET | UN | 80
1 | 1047 | TABLET | UN | 39
1 | 335 | TAIPA MADEIRA | M2 | 37
1 | 873 | TAIPA MADEIRA LARGURA 15CM COMP: 3.00 MTS | UN | 37
1 | 872 | TAIPA MADEIRA LARGURA 30CM | ML | 37
1 | 827 | TALABARTE EM Y C/ALMA DE AÇO | UN | 60
1 | 1024 | TALHA | UN | 108
1 | 505 | TAMPA PARA CANALETA REF. DT 15040.00 DUTOTEC | UN | 33
1 | 603 | TANQUINHO 12 KG | IN | 108
1 | 176 | TAXA A.R.T | VB | 83
1 | 535 | TE PPR AZUL 32MM | UN | 33
1 | 367 | TE PVC SOLDAVEL 25 MM | UN | 33
1 | 530 | TE PVC SOLDAVEL 60MM | UN | 33
1 | 846 | TE TERMOFUSAO 32MM | UN | 33
1 | 1045 | TECLADO | UN | 39
1 | 985 | TECNOFLOW 570 - EMB: 1.000KG | IBC | 33
1 | 986 | TECNOFLOW 570 - EMB: 200 LTS | TB | 33
1 | 478 | TELA ARAME GALV. LOSANGULAR | M2 | 33
1 | 447 | TELA ONDULADA | M2 | 33
1 | 887 | TELA SOLDADA Q 138 | KG | 34
1 | 920 | TELA SOLDADA Q 396 | KG | 34
1 | 196 | TELEFONE E INTERNET | VB | 76
1 | 882 | TELEVISOR | UN | 108
1 | 602 | TELEVISOR 32 POLEGADAS | UN | 108
1 | 644 | TELHA | UN | 33
1 | 83 | TENDA 3.00 X 3.00 MTS PIRAMIDAL | UN | 33
1 | 361 | TENSOR DE DESPROTENSAO 160KN CURSO 500MM | UN | 33
1 | 473 | TERMINAL DE COMPRESSAO 35 MM2 | UN | 33
1 | 544 | TERMOFUSORA PARA TUBO PPR 220V | UN | 108
1 | 717 | TESOURA MEDIA | UN | 39
1 | 433 | THINNER | UN | 33
1 | 283 | TINTA ACRILICA | LT | 33
1 | 278 | TINTA ACRILICA AZUL ESCURO 3.6L | GL | 33
1 | 346 | TINTA ESMALTE 3.6L | GL | 33
1 | 350 | TINTA ESMALTE 3.6L | GL | 33
1 | 345 | TINTA ESMALTE 3.6L COR AZUL | GL | 33
1 | 348 | TINTA ESMALTE 3.6L COR VERDE | GL | 33
1 | 347 | TINTA ESMALTE 3.6L COR VERMELHO | GL | 33
1 | 349 | TINTA ESMALTE COR | GL | 33
1 | 637 | TINTA PVA COR BRANCO NEVE 18 LTS | LT | 33
1 | 722 | TIRANTE TIR-33 (C/DUAS PORCAS) MONOBARRA 500MM RETO | UN | 33
1 | 621 | TOMADA FEMEA DE SOBREPOR 2P+T 16A STECK | UN | 33
1 | 245 | TOMADA DE ACOPLAR IND. P/EXTENÇAO 2P+T - 220V | UN | 33
1 | 275 | TOMADA FEMEA ACOPLAMENTO IND. AZUL 3P+T 63A | UN | 33
1 | 624 | TOMADA FEMEA DE SOBREPOR 3P+T 32A STECK | UN | 33
1 | 623 | TOMADA FEMEA P/EXTENSAO 2P+T 16A STECK | UN | 33
1 | 622 | TOMADA MACHO P/EXTENSAO 2P+T 16A STECK | UN | 33
1 | 849 | TOMADA SOBREPOR 16A 2P+T | UN | 33
1 | 814 | TOMADA SOBREPOR FEMEA 3P+T+N 32A 380V | UN | 33
1 | 5 | TONNER P/ IMPRESSORA | UN | 39
1 | 943 | TORNO DE BANCADA 8 POLEGADA | UN | 33
1 | 1048 | TOTEM | UN | 39
1 | 735 | TOUCA PARA SOLDADOR | UN | 60
1 | 425 | TRANSFORMADOR PADRAO EDP 225KVA | UN | 33
1 | 780 | TRANSMISSOR DE NIVEL | UN | 108
1 | 451 | TRAPO | KG | 33
1 | 230 | TREINAMENTO | VB | 58
1 | 778 | TREINAMENTO | UN | 58
1 | 837 | TRENA ACO 5 MTS | UN | 33
1 | 579 | TRENA AÇO 8 MTS | UN | 33
1 | 363 | TRILHO TR 45 SEMI NOVO | UN | 33
1 | 362 | TRILHO TR-45 | UN | 33
1 | 322 | TRINCHA | UN | 33
1 | 1034 | TUBO | UN | 33
1 | 750 | TUBO 1 1/2 DIN 2440 ESP= 3,35 MM (3,71 KG/M) | ML | 33
1 | 751 | TUBO 1 1/4 DIN 2440 - ESP= 3,35 MM (3,06 KG/M) | MT | 33
1 | 765 | TUBO ACO DIN 2440 DIAM: 1 POLEGADA DIN 2440 - 3,25MM (2,44 KG/M} | MT | 33
1 | 556 | TUBO ACO GALVANIZADO 3/4 - 6.00 MTS | UN | 33
1 | 1027 | TUBO AÇO PRETO 3/4 X 6.00 MTS DIN 2440 ESP = 1,58 KG/M | UN | 33
1 | 562 | TUBO ACO RENTAGULAR 40X20 MM - 2,65MM | MT | 33
1 | 855 | TUBO DE ALUMINIO RETANGULAR | MT | 33
1 | 400 | TUBO DE PVC ESGOTO 50MM | UN | 33
1 | 485 | TUBO INDUSTRIAL AÇO 20 X 40MM PAREDE 1,25MM | MT | 33
1 | 486 | TUBO INDUSTRIAL AÇO QUADRADO 20X20MM PAREDE 1,25MM | MT | 33
1 | 971 | TUBO INDUSTRIAL REDONDO DIAM: 3 1/2 - ESPESSURA 2MM - COMP: 6.00MTS | UN | 33
1 | 446 | TUBO INDUSTRIAL RETANGULAR 30 X 50 MM 1 1/2 PAREDE 1,5MM | MT | 33
1 | 39 | TUBO PLASTICO EM PEAD 2450 X 74 X 2.5MM - INT: 74MM X EXT: 79MM | UN | 33
1 | 731 | TUBO PLASTICO PEAD 2400 X 74 X 2.5MM | UN | 33
1 | 732 | TUBO PLASTICO PEAD 3500 X 74 X 2.5MM | UN | 33
1 | 1072 | TUBO PP 2,4 MM | M | 33
1 | 1073 | TUBO PP 3,5 MM | M | 33
1 | 532 | TUBO PPR AZUL 32MM - COMP: 3.00 MTS | UN | 33
1 | 1007 | TUBO PRETO 1 1/4 DIN 2440 ESP: 2,65MM - 6.00 MTS (2,71 KG/M) | UN | 33
1 | 445 | TUBO PRETO DIN 2440 PAREDE 3,35 MM | MT | 33
1 | 845 | TUBO PU 12MM | UN | 33
1 | 541 | TUBO P-U AZUL 8MM | MT | 33
1 | 870 | TUBO PVC ESGOTO 150MM - 6.00 MTS | UN | 33
1 | 940 | TUBO PVC ESGOTO 40 MM | UN | 33
1 | 712 | TUBO PVC SOLDAVEL 20MM - 6.00 MTS | UN | 33
1 | 284 | TUBO PVC SOLDAVEL 25MM - 6MTS | UN | 33
1 | 511 | TUBO PVC SOLDAVEL 32MM - 6.00 MTS | UN | 33
1 | 510 | TUBO PVC SOLDAVEL 40MM - 6.00 MTS | UN | 33
1 | 557 | TUBO QUADRADO 20X20MM ESPESSURA 1,95MM | MT | 33
1 | 558 | TUBO QUADRADO 50X50MM ESPESSURA 2,65MM | MT | 33
1 | 1026 | TUBO RETANGULAR 20X30MM ESPESSURA 2MM COMP: 6.00 MTS | UN | 33
1 | 1025 | TUBO RETANGULAR 30X50MM ESP: 2MM - C/ 6.00 MTS | UN | 33
1 | 841 | TUBO TERMOFUSAO P/AR COMPRIMIDO 32MM - COMP: 3.00 MTS | UN | 33
1 | 498 | TUBOEDUTOR 1 1/4 | UN | 10
1 | 134 | TURQUESA CID 13 | UN | 33
1 | 223 | USINAGEM | UN | 33
1 | 192 | VALE TRANSPORTE E TRANSPORTE PESSOAL | VB | 54
1 | 11 | VALVULA ESFERA 1 1/4 LATAO FORJADO PASSAGEM PLENA CLASSE PN25 | UN | 33
1 | 1065 | VALVULA ESFERA MONOBLOCO 1 1/2 BSP LATAO PN25 | UN | 33
1 | 537 | VALVULA ESFERICA 1 | UN | 33
1 | 529 | VALVULA PVC ESFERA SOLDAVEL 40MM | UN | 33
1 | 528 | VALVULA PVC ESFERA SOLDAVEL 60MM | UN | 33
1 | 496 | VASSOURA DE PELO | UN | 40
1 | 666 | VASSOURA DE PELO PLASTCO | UN | 40
1 | 235 | VASSOURA PIASSAVA | UN | 40
1 | 236 | VASSOURA TIPO GARY | UN | 40
1 | 830 | VASSOURINHA PARA VASO | UN | 40
1 | 372 | VEDA ROSCA | UN | 33
1 | 745 | VEICULO | UN | 108
1 | 746 | VEICULO | UN | 108
1 | 313 | VEJA MULTI-USO | UN | 40
1 | 674 | VENTILADOR | UN | 108
1 | 605 | VENTILADOR DE MESA 30CM | UN | 108
1 | 1054 | VIBRADOR DE CONCRETO BOSCH | UN | 108
1 | 443 | VIGA I | MT | 33
1 | 444 | VIGA U | MT | 33
1 | 262 | VIGA U 3 | UN | 33
1 | 737 | VIRA MACHO | UN | 33
1 | 897 | VISEIRA ACRILICO LIBUS | UN | 60
1 | 222 | VULCANIZACAO | UN | 33
1 | 1050 | XYPEX C-500 NF - EMB: 20KG | SC | 33
1 | 355 | XYPEX CONCENTRADO - ENB: 25 KG | SC | 33
1 | 387 | ZARCAO | UN | 33
2 |  | venda fabricação |  | 118
2 |  | venda montagem |  | 118
2 |  | ICMS |  | 103
2 |  | PIS |  | 100
2 |  | CONFINS |  | 99
2 |  | IR |  | 101
2 |  | CSLL |  | 102
2 |  | royalities |  | 141
2 |  | investimentos |  | 109
2 |  | lucro previsto |  | 0
2 |  | imposto previsto |  | 0
2 |  | CHAPA AÇO 500 x 300 x 3/16' | unid. | 163
2 |  | CIMENTO PORTLAND ( SACO 50 kg ) | sacos | 33
2 |  | AREIA MÉDIA | m³ | 33
2 |  | PARABOLT 5/8" x 6" | unid. | 33
2 |  | PARABOLT 5/8" x 6" | unid. | 33
2 |  | PARAFUSO p/ escora M16 x 1 1/2" | unid. | 33
2 |  | PARAFUSO p/ Nivelam. M30 x 85 | unid. | 33
2 |  | PARAFUSO SEXTAVADO M12 x 45 mm | unid. | 33
2 |  | ARRUELA 16 mm | unid. | 33
2 |  | BROCA SDS Plus DIÂMETRO 16 mm x 210 mm | unid. | 33
2 |  | SELANTE FLEXÍVEL PU 40 ( sachê 600 ml ) | unid. | 165
2 |  | D11 ( MC-BAUCHIMIE ) - primer para substrados absorventes ( embalagem: galão de 4 litros ) | galão de 4 litros | 33
2 |  | PLATAFORMA ELEVATÓRIA ARTICULADA (PTA) TIPO 450AJ | dias | 86
2 |  | MOBILIZAÇÃO DE PLATAFORMA ELEVATÓRIA | unid. | 86
2 |  | GUINDASTE | dias trabalhados | 166
2 |  | FRETE CARRETA | frete | 38
2 |  | FRETE CARRETA | unid. | 38
2 |  | CORDOALHA 7 Fios Revestida e Engraxada ArcelorMittal CP190 RB -- | kg | 164
2 |  | CABEÇA de ANCORAGEM TRIPLA - ASTM A 572-GR50 (160X80X50 mm) | unid. | 124
2 |  | CUNHA DE ANCORAGEM PARA CABO 15,2 mm | unid. | 33
2 |  | TAMPA PLÁSTICA PARA ANCORAGEM TRIPLA | unid. | 33
2 |  | SABONETE LÍQUIDO GEL PH NEUTRO | litros | 33
2 |  | TRAPOS | kg | 33
2 |  | GRAXA | kg | 33
2 |  | DISCO DE CORTE PARA AÇO 4 1/2" X 1/8" X 7/8" MARCA STANLEY | unid. | 33
2 |  | LÂMINA DE SERRA | unid. | 33
2 |  | CUNHAS DE MADEIRA 8 X 8 X 30 cm para estabilidade painéis junto à base | unid. | 33
2 |  | ANDAIME | m³xdia | 145
2 |  | ESCADA de ACESSO | m³xdia | 145
2 |  | SIKASWELL-S2 SELANTE HIDROEXPANSÍVEL ( embalagem 300 ml ) | unid. | 165
2 |  | MURAFAN 39 RESINA DE ADERÊNCIA (embalagm de 18 KG ) | unid. | 165
2 |  | VALVULA ESFERA GALVANIZADA 1 1/4" | unid. | 33
2 |  | NIPLE DUPLO GALVANIZADO 1 1/4" | unid. | 125
2 |  | TAMPÃO ( CAP ) GALVANIZADO 1 1/4" | unid. | 33
2 |  | FITA TEFLON | unid. | 33
2 |  | ARGAMASSA DE INJEÇÃO ( saco 25 kg ) | kg | 35
2 |  | SIKATOP SEAL 107 embalagem: caixa 18 kg ( A + B ) | caixa de 18kg | 165
2 |  | SIKATOP ARMATEC 108 (embalagem CAIXA 4 KG A+B) | unid. | 165
2 |  | SIKA MONOTOP - 622 ( saco com 25 kg ) | sacos | 165
2 |  | VIAGEM DE CASA X ALOJAMENTO X CASA ( IDA E VOLTA ) | passagens | 133
2 |  | Carro comum ( viagem alojam. x obra x alojam. ) | dias | 90
2 |  | REFEIÇÕES NA OBRA | unid. | 55
2 |  | REFEIÇÕES NO ALOJAMENTO | unid. | 55
2 |  | REFEIÇÕES NA VIAGEM | unid. | 55
2 |  | CAFÉ DA MANHÃ NA OBRA | unid. | 55
2 |  | CAFÉ DA MANHÃ NO ALOJAMENTO | unid. | 55
2 |  | TÍQUETE REFEIÇÃO | unid. | 55
2 |  | ALOJAMENTO PARA | dias | 82
2 |  | TES 7,5 tf /300 | unid. | 125
2 |  | TIPO: TES 10 tf /340 | unid. | 125
2 |  | TIPO: TES 5 tf /125 | unid. | 125
2 |  | TIPO: TES 7,5 tf cb/125 | unid. | 125
2 |  | LUVA de Nivelamento M30 x 70 | unid. | 125
2 |  | LUVA para flutuadores TSB-M12 x 50 | unid. | 125
2 |  | LUVA p/ escora TSB-M16 x 100 | unid. | 125
2 |  | CURVA 90° GALVANIZADA 1 1/4" | unid. | 125
2 |  | TUBO 2,50 m para BAINHA 3 CABOS | unid. | 33
2 |  | CONCRETO FCK 40 MPa em 24 horas AUTOADENSÁVEL | m³ | 0
2 |  | CHAPA DE ANCORAGEM - ASTM A 572-GR50 (200 X 120 X 19 mm) |  | 125
2 |  | AÇO CA-50 | kg | 34
2 |  | CORDOALHA 7 fios Arcellor Mittal CP 190 RB 12,70 mm | kg | 124
2 |  | DISTANCIADOR PLÁSTICO COPLAS cadeirinha SCP-45/30 | unid. | 33
2 |  | ARAME RECOZIDO TORCIDO | kg | 34
2 |  | ISOPOR 3 cm ( folha 50x100 cm) | unid. | 33
2 |  | DESMOLDANTE DENVER SM ECO | litros | 33
2 |  | AGENTE DE CURA hidrocarbonetos parafínicos ( CURING ) | litros | 33
2 |  | D11 ( MC-BAUCHIMIE ) - primer para substrados absorventes ( embalagem: galão de 4 litros ) | galão de 4 litros | 33
2 |  | MAQUINA DE SOLDA MIG EUTECTIC ARC 6200 | mês | 86
2 |  | ARAME PARA SOLDA MIG/MAG 1,2mm | kg | 33
2 |  | GÁS MISTURA (cilindro com 6 m³) | cilindro | 33
2 |  | LOCAÇÃO DO CILINDRO de 6 m³ para GÁS MISTURA | mês | 86
2 |  | GESTOR DE CONTRATOS NA MONTAGEM | dias | 44
2 |  | ENCARREGADO NA MONTAGEM | dias | 44
2 |  | TECNICO DE EDIFICAÇÕES NA MONTAGEM | dias | 44
2 |  | OFICIAL POLIVALENTE NA MONTAGEM | dias | 44
2 |  | AUXILIAR DE OBRAS NA MONTAGEM | dias | 44
2 |  | ENCARREGADO NA FABRICAÇÃO | dias | 44
2 |  | OFICIAL POLIVALENTE NA FABRICAÇÃO | dias | 44
2 |  | ARMADOR ( polivalente ) NA FABRICAÇÃO | dias | 44
2 |  | AUXILIAR DE OBRAS NA FABRICAÇÃO | dias | 44
2 |  | SOLDADOR NA FABRICAÇÃO | dias | 44
2 |  | TÉCNICO EM EDIFICAÇÕES NA FABRICAÇÃO | dias | 44
2 |  | GESTOR DE FÁBRICA NA FABRICAÇÃO | dias | 44
2 |  | ADM NA FABRICAÇÃO | dias | 44
2 |  | CALÇA UNIFORME NA MONTAGEM | unid. | 60
2 |  | CAMISA UNIFORME NA MONTAGEM | unid. | 60
2 |  | BOTA DE BORRACHA NA MONTAGEM | unid. | 60
2 |  | BOTA DE COURO NA MONTAGEM | unid. | 60
2 |  | CAPACETE NA MONTAGEM | unid. | 60
2 |  | PROTETOR AURICULA NA MONTAGEM | unid. | 60
2 |  | ÓCULOS DE SEGURANÇA NA MONTAGEM | unid. | 60
2 |  | LUVA DE PIGMENTO NA MONTAGEM | unid. | 60
2 |  | LUVA DE RASPA NA MONTAGEM | unid. | 60
2 |  | LUVA DE PVC NA MONTAGEM | unid. | 60
2 |  | AVENTAL DE SEGURANÇA NA MONTAGEM | unid. | 60
2 |  | MASCARA PARA PÓ NA MONTAGEM | unid. | 60
2 |  | PROTETOR FACIAL NA MONTAGEM | unid. | 60
2 |  | CINTO DE SEGURANÇA NA MONTAGEM | unid. | 60
2 |  | TRAVA QUEDA NA MONTAGEM | unid. | 60
2 |  | CERQUITE H=1,20m NA MONTAGEM | m² | 60
2 |  | CALÇA UNIFORME NA FABRICAÇÃO | unid. | 60
2 |  | CAMISA UNIFORME NA FABRICAÇÃO | unid. | 60
2 |  | BOTA DE BORRACHA NA FABRICAÇÃO | unid. | 60
2 |  | BOTA DE COURO NA FABRICAÇÃO | unid. | 60
2 |  | CAPACETE NA FABRICAÇÃO | unid. | 60
2 |  | PROTETOR AURICULA NA FABRICAÇÃO | unid. | 60
2 |  | ÓCULOS DE SEGURANÇA NA FABRICAÇÃO | unid. | 60
2 |  | LUVA DE PIGMENTO NA FABRICAÇÃO | unid. | 60
2 |  | LUVA DE RASPA NA FABRICAÇÃO | unid. | 60
2 |  | LUVA DE PVC NA FABRICAÇÃO | unid. | 60
2 |  | AVENTAL DE SEGURANÇA NA FABRICAÇÃO | unid. | 60
2 |  | MASCARA PARA PÓ NA FABRICAÇÃO | unid. | 60
2 |  | PROTETOR FACIAL NA FABRICAÇÃO | unid. | 60
2 |  | CAFÉ DA MANHÂ | unid. | 55
2 |  | ALMOÇO | unid. | 55
2 |  | VALE TRANSPORTE | unid. | 54
2 |  | TELEFONE | mês | 76
2 |  | ENERGIA ELÉTRICA | mês | 75
2 |  | ALUGUEL DO GALPÃO | mês | 78
2 |  | CARRO | mês | 90
2 |  | GUINDASTE |  | 166
2 |  | PASSAMURO | pç | 125
2 |  | ESCORAS NOVAS PEQUENAS | VB | 108
2 |  | EXAMES / PLANO SAÚDE / PCMSO | VB | 59
2 |  | CHAPA AÇO 400 x 250 x 3/16' | unid. | 163
2 |  | PARAFUSO p/ escora M16 x 1 3/4" | unid. | 33
2 |  | PARAFUSO p/ Nivelam. M36 x 85 | unid. | 125
2 |  | BORRACHA DE VEDAÇÃO VERTICAL SOPLACAS | m | 33
2 |  | NEOPRENE 50 X 5 X 0,5 cm | unid. | 33
2 |  | SISTEMA DE ANCORAGEM PILAR x PISO ( TREJOR ) | conjuntos | 33
2 |  | MOBILIZAÇÃO DO GUINDASTE | unid. | 166
2 |  | FRETE CARRETA | fretes | 38
2 |  | CORDOALHA 7 Fios Revestida e Engraxada ArcelorMittal CP190 RB -- | kg | 164
2 |  | CABEÇA de ANCORAGEM TRIPLA - ASTM A 572-GR50 (160X80X50 mm) | unid. | 124
2 |  | PLACA DE ANCORAGEM ( AÇO ) 80 x 80 x 20 mm com 1 furos 15,2 mm | unid. | 33
2 |  | CUNHA DE ANCORAGEM PARA CABO 15,2 mm | unid. | 33
2 |  | PORTA CUNHA ABERTA de ANCORAGEM para 1 CABO 15,2 mm | unid. | 33
2 |  | TAMPA PLÁSTICA PARA ANCORAGEM TRIPLA | unid. | 33
2 |  | TAMPA PLÁSTICA PARA ANCORAGEM SIMPLES | unid. | 33
2 |  | SABONETE LÍQUIDO GEL PH NEUTRO | litros | 33
2 |  | TRAPOS | kg | 33
2 |  | GRAXA | kg | 33
2 |  | DISCO DE CORTE PARA AÇO 4 1/2" X 1/8" X 7/8" MARCA STANLEY | unid. | 33
2 |  | LÂMINA DE SERRA | unid. | 33
2 |  | CUNHAS DE MADEIRA 8 X 8 X 30 cm para estabilidade painéis junto à base | unid. | 33
2 |  | SIKASWELL-S2 SELANTE HIDROEXPANSÍVEL ( embalagem 300 ml ) | unid. | 165
2 |  | MURAFAN 39 RESINA DE ADERÊNCIA (embalagm de 18 KG ) | unid. | 165
2 |  | VALVULA ESFERA GALVANIZADA 1 1/4" | unid. | 33
2 |  | NIPLE DUPLO GALVANIZADO 1 1/4" | unid. | 125
2 |  | TAMPÃO ( CAP ) GALVANIZADO 1 1/4" | unid. | 33
2 |  | FITA TEFLON | unid. | 33
2 |  | ARGAMASSA DE INJEÇÃO ( saco 25 kg ) | kg | 35
2 |  | GROUT | kg | 33
2 |  | SIKATOP SEAL 107 embalagem: caixa 18 kg ( A + B ) | caixa de 18kg | 165
2 |  | VIAGEM DE CASA X ALOJAMENTO X CASA ( IDA E VOLTA ) | dias (sem | 133
2 |  | Carro comum ( viagem alojam. x obra x alojam. ) | dias | 90
2 |  | REFEIÇÕES NA OBRA | unid. | 55
2 |  | REFEIÇÕES NO ALOJAMENTO | unid. | 55
2 |  | REFEIÇÕES NA VIAGEM | unid. | 55
2 |  | CAFÉ DA MANHÃ NA OBRA | unid. | 55
2 |  | CAFÉ DA MANHÃ NO ALOJAMENTO | unid. | 55
2 |  | TÍQUETE REFEIÇÃO | unid. | 55
2 |  | ALOJAMENTO PARA | dias | 82
2 |  | ESTADIA NA VIAGEM | pernoites | 82
2 |  | VALE TRANSPORTE LOCAL ( CONSIDERADO MESMO VALOR DA GRANDE VITÓRIA) | unid. | 54
2 |  | A- PINO PARA MONTAGEM ( no topo do painel ) ----------- | unid. | 125
2 |  | B- PINO PARA MONTAGEM ( no topo do painel ) --------- | unid. | 125
2 |  | C- PINO PARA MOVIMENTAÇÃO ( na face do painel ) --- | unid. | 125
2 |  | D- PINO PARA MOVIMENTAÇÃO ( na face do painel ) --- | unid. | 125
2 |  | TIPO: TES 5 tf /125 | unid. | 125
2 |  | LUVA de Nivelamento M30 x 70 | unid. | 125
2 |  | LUVA de Nivelamento M36 x 70 | unid. | 125
2 |  | LUVA para flutuadores TSB-M12 x 50 | unid. | 125
2 |  | LUVA p/ escora TSB-M16 x 100 | unid. | 125
2 |  | CURVA 90° GALVANIZADA 1 1/4" | unid. | 125
2 |  | TUBO 2,50 m para BAINHA 3 CABOS | unid. | 33
2 |  | TUBO 2,50 m para BAINHA 1 CABO | unid. | 33
2 |  | CONE PARA TUBO 3 CABOS | unid. | 33
2 |  | CONE PARA TUBO 1 CABO | unid. | 33
2 |  | RETROESCAVADEIRA / CAMINHÃO BETONEIRA (PARA CONCRETO) | m³ | 180
2 |  | INSUMOS GERAIS PARA CONCRETO fcK>=25 MPa 24h | m³ | 0
2 |  | CHAPA DE ANCORAGEM - ASTM A 572-GR50 (200 X 120 X 19 mm) | unid. | 125
2 |  | CHAPA DE ANCORAGEM - ASTM A 572-GR50 (120 X 120 X 16 mm) | unid. | 125
2 |  | TELA SOLDADA | kg | 34
2 |  | AÇO CA-50 | kg | 34
2 |  | CORDOALHA 7 fios Arcellor Mittal CP 190 RB 12,70 mm | kg | 124
2 |  | DISTANCIADOR PLÁSTICO COPLAS cadeirinha SCP-45/30 | unid. | 33
2 |  | ARAME RECOZIDO TORCIDO | kg | 34
2 |  | ISOPOR 3 cm ( folha 50x100 cm) | unid. | 33
2 |  | DESMOLDANTE DENVER SM ECO | litros | 33
2 |  | AGENTE DE CURA hidrocarbonetos parafínicos ( CURING ) | litros | 33
2 |  | MAQUINA DE SOLDA MIG EUTECTIC ARC 6200 | mês | 86
2 |  | ARAME PARA SOLDA MIG/MAG 1,2mm | kg | 33
2 |  | GÁS MISTURA (cilindro com 6 m³) | cilindro | 33
2 |  | LOCAÇÃO DO CILINDRO de 6 m³ para GÁS MISTURA | mês | 86
2 |  | GESTOR DE CONTRATOS NA MONTAGEM | dias | 44
2 |  | ENCARREGADO NA MONTAGEM | dias | 44
2 |  | TECNICO DE EDIFICAÇÕES NA MONTAGEM | dias | 44
2 |  | TÉCNICO DE SEGURANÇA NA MONTAGEM | dias | 44
2 |  | OFICIAL POLIVALENTE NA MONTAGEM | dias | 44
2 |  | AUXILIAR DE OBRAS NA MONTAGEM | dias | 44
2 |  | ENCARREGADO NA FABRICAÇÃO | dias | 44
2 |  | OFICIAL POLIVALENTE NA FABRICAÇÃO | dias | 44
2 |  | ARMADOR ( polivalente ) NA FABRICAÇÃO | dias | 44
2 |  | AUXILIAR DE OBRAS NA FABRICAÇÃO | dias | 44
2 |  | SOLDADOR NA FABRICAÇÃO | dias | 44
2 |  | TÉCNICO EM EDIFICAÇÕES NA FABRICAÇÃO | dias | 44
2 |  | TÉCNICO DE SEGURANÇA NA FABRICAÇÃO | dias | 44
2 |  | GESTOR DE FÁBRICA NA FABRICAÇÃO | dias | 44
2 |  | ADM NA FABRICAÇÃO | dias | 44
2 |  | CALÇA UNIFORME NA MONTAGEM | unid. | 60
2 |  | CAMISA UNIFORME NA MONTAGEM | unid. | 60
2 |  | BOTA DE BORRACHA NA MONTAGEM | unid. | 60
2 |  | BOTA DE COURO NA MONTAGEM | unid. | 60
2 |  | CAPACETE NA MONTAGEM | unid. | 60
2 |  | PROTETOR AURICULA NA MONTAGEM | unid. | 60
2 |  | ÓCULOS DE SEGURANÇA NA MONTAGEM | unid. | 60
2 |  | LUVA DE PIGMENTO NA MONTAGEM | unid. | 60
2 |  | LUVA DE RASPA NA MONTAGEM | unid. | 60
2 |  | LUVA DE PVC NA MONTAGEM | unid. | 60
2 |  | AVENTAL DE SEGURANÇA NA MONTAGEM | unid. | 60
2 |  | MASCARA PARA PÓ NA MONTAGEM | unid. | 60
2 |  | PROTETOR FACIAL NA MONTAGEM | unid. | 60
2 |  | CINTO DE SEGURANÇA NA MONTAGEM | unid. | 60
2 |  | TRAVA QUEDA NA MONTAGEM | unid. | 60
2 |  | CERQUITE H=1,20m NA MONTAGEM | m² | 60
2 |  | CALÇA UNIFORME NA FABRICAÇÃO | unid. | 60
2 |  | CAMISA UNIFORME NA FABRICAÇÃO | unid. | 60
2 |  | BOTA DE BORRACHA NA FABRICAÇÃO | unid. | 60
2 |  | BOTA DE COURO NA FABRICAÇÃO | unid. | 60
2 |  | CAPACETE NA FABRICAÇÃO | unid. | 60
2 |  | PROTETOR AURICULA NA FABRICAÇÃO | unid. | 60
2 |  | ÓCULOS DE SEGURANÇA NA FABRICAÇÃO | unid. | 60
2 |  | LUVA DE PIGMENTO NA FABRICAÇÃO | unid. | 60
2 |  | LUVA DE RASPA NA FABRICAÇÃO | unid. | 60
2 |  | LUVA DE PVC NA FABRICAÇÃO | unid. | 60
2 |  | AVENTAL DE SEGURANÇA NA FABRICAÇÃO | unid. | 60
2 |  | MASCARA PARA PÓ NA FABRICAÇÃO | unid. | 60
2 |  | PROTETOR FACIAL NA FABRICAÇÃO | unid. | 60
2 |  | CAFÉ DA MANHÂ | unid. | 55
2 |  | ALMOÇO | unid. | 55
2 |  | VALE TRANSPORTE | unid. | 54
2 |  | TELEFONE | mês | 76
2 |  | ENERGIA ELÉTRICA | mês | 75
2 |  | ALUGUEL DO GALPÃO | mês | 78
2 |  | CARRO | mês | 90
2 |  | FORMA PARA LAJE | unid. | 33
2 |  | FORMA PARA PILAR | unid. | 33
2 |  | FORMA PARA VIGA | unid. | 33
2 |  | INSUMOS GERAIS PARA CONCRETO fcK>=10 MPa 24h | m³ | 0
2 |  | CIMENTO, INCLUSIVE FRETE |  | 172
2 |  | BRITA, INCLUSIVE FRETE |  | 173
2 |  | AREIA, INCLUSIVE FRETE |  | 174
2 |  | SILICA, INCLUSIVE FRETE |  | 175
2 |  | ADITIVOS, INCLUSIVE FRETE |  | 176
2 |  | DIESEL |  | 177
2 |  | carreta descarregamento | vb | 88
2 |  | GUINDASTE | vb | 166
2 |  | banheiro quimico | vb | 86
2 |  | gerador | vb | 86
2 |  | outros | vb | 33
2 |  | passamuros | vb | 125
2 |  | treinamentos específicos | vb | 59
2 |  | escada marinheiro | vb | 33
2 |  | guarda corpo | vb | 73
2 |  | remoção e reconstituição local de interferências ( 0 m³ BGS +0 mês de retro + 0 mês de caminhão caçamba+R$ 5.000 de MO) | vb | 73
2 |  | SPDA | vb | 73
2 |  | Acompanhamento teste hidrostático ( 1 enc +1 OF 15 dias) | vb | 44
2 |  | venda fabricação |  | 118
2 |  | venda montagem |  | 118
2 |  | ICMS |  | 103
2 |  | PIS |  | 100
2 |  | CONFINS |  | 99
2 |  | IR |  | 101
2 |  | CSLL |  | 102
2 |  | royalities |  | 141
2 |  | investimentos |  | 109
2 |  | lucro previsto |  | 0
2 |  | imposto previsto |  | 0
2 |  | CHAPA AÇO 500 x 300 x 1/4' | unid. | 163
2 |  | PARAFUSO p/ Nivelam. M39 x 85 | unid. | 125
2 |  | PLATAFORMA ELEVATÓRIA ARTICULADA (PTA) TIPO 600AJ | dias | 88
2 |  | ANDAIME | m³xdia | 145
2 |  | ESCADA de ACESSO | m³xdia | 145
2 |  | FORMA de MADEIRA e MADEIRITE h= | m² | 33
2 |  | CONCRETO fck 40 Mpa - slump ( 12 ± 2 cm ) --- somente material | m³ | 33
2 |  | BOMBEAMENTO DE CONCRETO | m³ | 33
2 |  | SIKATOP ARMATEC 108 (embalagem CAIXA 4 KG A+B) | unid. | 165
2 |  | SIKA MONOTOP - 622 ( saco com 25 kg ) | sacos | 165
2 |  | PASSAGEM DE ÔNIBUS NA GRANDE VITÓRIA | passagens | 54
2 |  | LUVA de Nivelamento M39 x 70 | unid. | 125
2 |  | LOCAÇÃO DA USINA DE CONCRETO LOCAL - CONCRETA |  | 178
2 |  | ALUGUEL DA ÁREA DA USINA |  | 179
2 |  | OUTROS CUSTOS AFINS |  | 180
2 |  | SERVIÇOS DOSAGEM, MISTURA E TRANSPORTE CONCRETO - CONCRETA |  | 181
2 |  | redução de cordoalha engraxada 15,2 / cab. De ancoragens/ cunhas /tampa plast. / argamassa / bainhas | kg | 0
2 |  | escoras 9m | unid. | 108
2 |  | CUSTOS IMOBILIZADOS | vb | 108
2 |  | passamuro | vb | 125
2 |  | carro para montagem | vb | 90
2 |  | CHAPA AÇO 500 x 300 x 3/16' | unid. | 163
2 |  | CIMENTO PORTLAND ( SACO 50 kg ) | sacos | 33
2 |  | AREIA MÉDIA | m³ | 33
2 |  | PARABOLT 5/8" x 6" | unid. | 33
2 |  | PARAFUSO p/ escora M16 x 1 3/4" | unid. | 33
2 |  | PARAFUSO p/ Nivelam. M30 x 85 | unid. | 33
2 |  | PARAFUSO SEXTAVADO M12 x 45 mm | unid. | 33
2 |  | ARRUELA 16 mm | unid. | 33
2 |  | BROCA SDS Plus DIÂMETRO 16 mm x 210 mm | unid. | 33
2 |  | BORRACHA DE VEDAÇÃO VERTICAL SOPLACAS | m | 33
2 |  | SELANTE FLEXÍVEL PU 40 ( sachê 600 ml ) | unid. | 165
2 |  | D11 ( MC-BAUCHIMIE ) - primer para substrados absorventes ( embalagem: galão de 4 litros ) MONT | galão de 4 litros | 165
2 |  | NEOPRENE 50 X 5 X 0,5 cm | unid. | 33
2 |  | SISTEMA DE ANCORAGEM PILAR x PISO ( TREJOR ) | conjuntos | 33
2 |  | PLATAFORMA ELEVATÓRIA ARTICULADA (PTA) TIPO 450AJ | dias | 86
2 |  | MOBILIZAÇÃO DE PLATAFORMA ELEVATÓRIA | unid. | 86
2 |  | GUINDASTE | dias trabalhados | 166
2 |  | MOBILIZAÇÃO DO GUINDASTE | unid. | 166
2 |  | FRETE CARRETA | frete | 38
2 |  | FRETE CARRETA | unid. | 38
2 |  | PLACA DE ANCORAGEM ( AÇO ) 80 x 80 x 20 mm com 1 furos 15,2 mm | unid. | 33
2 |  | PORTA CUNHA ABERTA de ANCORAGEM para 1 CABO 15,2 mm | unid. | 33
2 |  | TAMPA PLÁSTICA PARA ANCORAGEM SIMPLES | unid. | 33
2 |  | NIPLE DULO GALVANIZADO 1 1/4" | unid. | 33
2 |  | GROUT | kg | 33
2 |  | VIAGEM DE CASA X ALOJAMENTO X CASA ( IDA E VOLTA ) | dias (sem | 133
2 |  | Carro comum ( viagem alojam. x obra x alojam. ) 2 carros | dias | 90
2 |  | TIPO: TES 7,5 tf /300 | unid. | 125
2 |  | TIPO: TES 5 tf cb/125 | unid. | 125
2 |  | TUBO 2,50 m para BAINHA 1 CABO | unid. | 33
2 |  | RETROESCAVADEIRA / CAMINHÃO BETONEIRA (PARA CONCRETO) | m³ | 180
2 |  | CHAPA DE ANCORAGEM - ASTM A 572-GR50 (200 X 120 X 19 mm) | unid. | 125
2 |  | CHAPA DE ANCORAGEM - ASTM A 572-GR50 (120 X 120 X 16 mm) | unid. | 125
2 |  | TELA SOLDADA | kg | 34
2 |  | D11 ( MC-BAUCHIMIE ) - primer para substrados absorventes ( embalagem: galão de 4 litros ) | galão de 4 litros | 165
2 |  | TÉCNICO DE SEGURANÇA NA MONTAGEM | dias | 44
2 |  | TÉCNICO DE SEGURANÇA NA FABRICAÇÃO | dias | 44
2 |  | INSUMOS GERAIS PARA CONCRETO fcK>=25 MPa 24h | m³ | 0
2 |  | PASSAMUROS | UNID. | 125
2 |  | EXAMES MÉDICOS | VB | 59
2 |  | CONTABILIDADE | VB | 73
2 |  | EPI ESPECIAIS FRIO | VB | 60
2 |  | PLANO DE SAÚDE | VB | 59
2 |  | ESCORAS NOVAS | UNID. | 108
2 |  | guindaste de apoio | dia | 166
2 |  | caminhão munck apoio | dia | 88
2 |  | PRÉ-MOLDADOS INTERNOS TERCEIROS | VB | 73
2 |  | CIMENTO CP III |  | 172
2 |  | CIMENTO CP V |  | 172
2 |  | CHAPA AÇO 500 x 300 x 1/4' | unid. | 163
2 |  | PARAFUSO p/ Nivelam. M36 x 85 | unid. | 125
2 |  | PARAFUSO p/ Nivelam. M39 x 85 | unid. | 125
2 |  | D11 ( MC-BAUCHIMIE ) - primer para substrados absorventes ( embalagem: galão de 4 litros ) MONT | galão de 4 litros | 33
2 |  | PLATAFORMA ELEVATÓRIA ARTICULADA (PTA) TIPO 600AJ | dias | 88
2 |  | GUINDASTE 1 - montagem dos painés CAP= | dias trabalhados | 88
2 |  | MOBILIZAÇÃO DO GUINDASTE 1 ( montagem dos painés ) | unid. | 88
2 |  | TIPO: TES 10 tf cb/125 | unid. | 125
2 |  | TIPO: TES 7,5 tf /175 | unid. | 125
2 |  | LUVA de Nivelamento M36 x 70 | unid. | 125
2 |  | LUVA de Nivelamento M39 x 70 | unid. | 125
2 |  | EPI ESPECIAIS FRIO | VB | 60
2 |  | PLANO DE SAÚDE | VB | 61
2 |  | ESCORAS NOVAS | UNID. | 108
2 |  | luvas TS 20 - para passarelas | UNID. | 125
2 |  | CIMENTO CP V |  | 172
2 |  | PARABOLT 5/8" x 6" | unid. | 0
2 |  | GUINDASTE PARA LAJES | dias trabalhados | 88
2 |  | FORMA de MADEIRA e MADEIRITE h= | m² | 33
2 |  | CONCRETO fck 40 Mpa - slump ( 12 ± 2 cm ) --- somente material | m³ | 33
2 |  | BOMBEAMENTO DE CONCRETO | m³ | 33
2 |  | ESTADIA NA VIAGEM | pernoites | 82
2 |  | VALE TRANSPORTE LOCAL ( CONSIDERADO MESMO VALOR DA GRANDE VITÓRIA) | unid. | 54
2 |  | PINO DE MOVIMENTAÇÃO 5 tf /125 | unid. | 125
2 |  | PARAFUSO p/ escora M16 x 1 1/2" | unid. | 33
2 |  | PASSAGEM DE ÔNIBUS NA GRANDE VITÓRIA | 0 | 54
2 |  | carro para montagem | vb | 90
2 |  | CIMENTO CP III | UNID. | 172
2 |  | CIMENTO CP V | UNID. | 172
2 |  | BRITA, INCLUSIVE FRETE | UNID. | 173
2 |  | AREIA, INCLUSIVE FRETE | UNID. | 174
2 |  | SILICA, INCLUSIVE FRETE | UNID. | 175
2 |  | ADITIVOS, INCLUSIVE FRETE | UNID. | 176
2 |  | DIESEL | UNID. | 177
2 |  | PARABOLT 5/8" x 6" | unid. | 33
2 |  | CIMENTO CP III |  | 172
2 |  | BRITA, INCLUSIVE FRETE |  | 173
2 |  | AREIA, INCLUSIVE FRETE |  | 174
2 |  | SILICA, INCLUSIVE FRETE |  | 175
2 |  | ADITIVOS, INCLUSIVE FRETE |  | 176
2 |  | DIESEL |  | 177
2 |  | CHAPA AÇO 400 x 250 x 3/16' | unid. | 163
2 |  | CIMENTO PORTLAND ( SACO 50 kg ) | saco | 33
2 |  | D11 ( MC-BAUCHIMIE ) - primer para substrados absorventes ( embalagem: galão de 4 litros ) | galão | 33
2 |  | PLATAFORMA ELEVATÓRIA ARTICULADA (PTA) TIPO 450AJ | unid. | 86
2 |  | GUINDASTE | unid. | 166
2 |  | DISCO DIAMANTADO 4 1/2" | unid. | 33
2 |  | CONJUNTO FIXAÇÃO PARA EMENDAS DE CANTO | unid. | 33
2 |  | CONJUNTO FIXAÇÃO PARA EMENDAS EM TÊ | unid. | 33
2 |  | SIKATOP SEAL 107 embalagem: caixa 18 kg ( A + B ) | caixas | 165
2 |  | SIKA MONOTOP - 622 ( saco com 25 kg ) | saco | 165
2 |  | TIPO: TES 5 tf /180 | unid. | 125
2 |  | SISTEMA VR + TCA 12,5 mm TREJOR ( luvas e aço prensado ) | CJ | 125
2 |  | CAMINHÃO DE CONCRETO ( 2 unid) | m³ | 180
2 |  | RETRO ESCAVADEIRA COM DIESEL E OPERADOR | m³ | 180
2 |  | SERVIÇO DE CORTE E DOBRA ARCELOR | kg | 34
2 |  | TUBO PVC 40 mm | unid. | 33
2 |  | FORMA PERDIDA TIPO QUICK JET | m² | 33
2 |  | TEC. EDIFICAÇÕES NA MONTAGEM | dias | 44
2 |  | AUXILIAR NA MONTAGEM | dias | 44
2 |  | BOTA DE BORRACHA NA MONTAGEM | 0 | 60
2 |  | CAPACETE NA MONTAGEM | 0 | 60
2 |  | PROTETOR FACIAL NA MONTAGEM | 0 | 60
2 |  | CINTO DE SEGURANÇA NA MONTAGEM | 0 | 60
2 |  | TRAVA QUEDA NA MONTAGEM | 0 | 60
2 |  | BOTA DE BORRACHA NA FABRICAÇÃO | 0 | 60
2 |  | desconto gas mistura | vb | 33
2 |  | CORDOALHA ENGRAXADA + acessórios | kg | 164
2 |  | EXAMES / PLANO SÁUDE | VB | 61
2 |  | ISS |  | 98
2 |  | PASSAGEM DE ÔNIBUS NA GRANDE VITÓRIA | passagens | 54
2 |  | ESCADA DE ACESSO | VB | 145
2 |  | PREMOLDADOS VIGAS / PILARES / PRÉ-LAJES | m³ | 33
2 |  | PROJETO ESTRUTURAL | VB | 73
2 |  | guindaste de apoio | dia | 166
2 |  | PASSAGEM DE ÔNIBUS NA GRANDE VITÓRIA | dias | 54
2 |  | CARRO DE APOIO À OBRA, na grande Vitória | dias | 90
2 |  | VALE TRANSPORTE LOCAL | dias | 54
2 |  | PARAFUSO p/ Nivelam. M25 x 85 | unid. | 125
2 |  | FRETE CARRETA | fretes | 38
2 |  | LUVA de Nivelamento M25 x 70 | unid. | 125
2 |  | FORMA PARA LAJE | unid. | 33
2 |  | FORMA PARA PILAR | unid. | 33
2 |  | FORMA PARA VIGA | unid. | 33
2 |  | RETROESCAVADEIRA / CAMINHÃO BETONEIRA (PARA CONCRETO) | unid. | 180
2 |  | INSUMOS GERAIS PARA CONCRETO fcK>=10 MPa 24h |  | 0
2 |  | passamuro | vb | 125
2 |  | ESCADA ALUMÍNIO | VB | 108
2 |  | TRATAMENTO DAS JUNTAS DA COBERTURA | VB | 33
2 |  | PILARES DA CHINCANA 45X45X320 cm | m³ | 33
2 |  | PILAR FIXAÇÃO PÉ TREJOR | PÇ | 33
2 |  | CHINCANA esp=12cm altura 3,2 m | m³ | 33
2 |  | REDUÇÃO NO CUSTO DA FABRICAÇÃO DA COBERTURA ORIGINAL DA PLANILHA (PILAR / VIGA / LAJE) | m³ | 33
2 |  | CIMENTO CP III COB |  | 172
2 |  | CIMENTO CP V COB |  | 172
2 |  | BRITA, INCLUSIVE FRETE COB |  | 173
2 |  | AREIA, INCLUSIVE FRETE COB |  | 174
2 |  | SILICA, INCLUSIVE FRETE COB |  | 175
2 |  | ADITIVOS, INCLUSIVE FRETE COB |  | 176

## Planilha3
Nome | Categoria | Unidade | Plano de Conta | Código ERP
ABAFADOR TIPO CONCHA ARCO | EPI | UND | 60
ABAFADOR TIPO CONCHA PARA CAPACETE MSA | EPI | UND | 60
ÁLCOOL EM GEL 5LT | Insumo | UND | 40
ARAME DE SOLDA MIG 1,2MM SOLIDO | Matéria-prima | KG | 33
ARAME RECOZIDO 18 - 1,24 MM - TRANCADO | Matéria-prima | KG | 34
ARGAMASSA AP60 | Matéria-prima | KG | 33
AVENTAL BARBEIRO RASPA 120 X 60 | EPI | UND | 60
AVENTAL DE RASPA 1,00 X 0,60 MT S/EMENDA | EPI | UND | 60
AVENTAL IMPERMEAVEL PARA LIMPEZA PESADA | EPI | UND | 60
AVENTAL PVC 1.20X60CM BRANCO | EPI | UND | 60
AVENTAL PVC IMPERMEÁVEL P/ LAVAGEM EM GERAL PRETO - USO PROFISSIONAL | EPI | UND | 60
AVENTAL RASPA 1.20X60CM | EPI | UND | 60
AZULIM LIMPA PORCELANATO 750ML FRAGÂNCIA LAVANDA | Insumo | UND | 40
AZULIM LIMPEZA PESADA | Insumo | UND | 40
BALDE 20L | Insumo | UND | 40
BALDE ACO P/CONCRETO 12LT | Insumo | UND | 33
BALDE GRADUADO ACO 1L - 14L | Insumo | UND | 33
BALDE GRADUADO DE AÇO | Insumo | UND | 33
BASE DESTRA P/TAMPA DE FILTRO DE PO | EPI | UND | 60
BATERIA BOSCH PROCORE 18V 8.0AH 1600A016GK P010 | Equipamento | UND | 108
BOTA PVC CANO CUTO PVC N 37 | EPI | UND | 60
BOTA PVC CANO CUTO PVC N 38 | EPI | UND | 60
BOTA PVC CANO LONGO PVC N 42 | EPI | UND | 60
BOTINA BIQUEIRA PVC N 38 | EPI | UND | 60
BOTINA CADARCO NOBUCK N38 | EPI | UND | 60
BOTINA ELASTICO C/ PROT METATARSO - N. 38 | EPI | UND | 60
BOTINA ELASTICO C/ PROT METATARSO - N. 39 | EPI | UND | 60
BOTINA ELASTICO C/ PROT METATARSO - N. 40 | EPI | UND | 60
BOTINA ELASTICO C/ PROT METATARSO - N. 41 | EPI | UND | 60
BOTINA ELASTICO C/ PROT METATARSO - N. 42 | EPI | UND | 60
BOTINA ELASTICO C/ PROT METATARSO - N. 43 | EPI | UND | 60
BOTINA ELASTICO C/ PROT METATARSO - N. 44 | EPI | UND | 60
BOTINA ELASTICO C/ PROT METATARSO - N. 45 | EPI | UND | 60
BOTINA ELASTICO C/ PROT METATARSO - N. 46 | EPI | UND | 60
BOTINA MANOBREIRO AMARRAR N39 | EPI | UND | 60
BOTINA MANOBREIRO AMARRAR N40 | EPI | UND | 60
BOTINA MANOBREIRO AMARRAR N41 | EPI | UND | 60
BOTINA MANOBREIRO AMARRAR N42 | EPI | UND | 60
BOTINA MANOBREIRO AMARRAR N43 | EPI | UND | 60
BOTINA MANOBREIRO AMARRAR N44 | EPI | UND | 60
BOTINA MANOBREIRO C/ PROT METADARCO AMARRAR N39 | EPI | UND | 60
BOTINA MANOBREIRO C/ PROT METADARCO AMARRAR N40 | EPI | UND | 60
BOTINA MANOBREIRO C/ PROT METADARCO AMARRAR N41 | EPI | UND | 60
BOTINA MANOBREIRO C/ PROT METADARCO AMARRAR N42 | EPI | UND | 60
BOTINA MANOBREIRO C/ PROT METADARCO AMARRAR N43 | EPI | UND | 60
BOTINA MANOBREIRO C/ PROT METADARCO AMARRAR N44 | EPI | UND | 60
BOTINA MANOBREIRO C/ PROT METADARCO AMARRAR N45 | EPI | UND | 60
BOTINA MANOBREIRO C/ PROT METADARCO AMARRAR N46 | EPI | UND | 60
BOTINA NOBUCK BAE MARROM BRACOL N35 | EPI | UND | 60
BOTINA NOBUCK BAE MARROM BRACOL N37 | EPI | UND | 60
BOTINA NOBUCK BAE MARROM BRACOL N38 | EPI | UND | 60
BOTINA NOBUCK BAE MARROM BRACOL N40 | EPI | UND | 60
BOTINA NOBUCK BAE MARROM BRACOL N41 | EPI | UND | 60
BOTINA NOBUCK BAE MARROM BRACOL N42 | EPI | UND | 60
BOTINA NOBUCK VELCRO N40 | EPI | UND | 60
BOTINA NOBUCK VELCRO N43 | EPI | UND | 60
BOTINA TIPO B N38 | EPI | UND | 60
BOTINA TIPO B N40 | EPI | UND | 60
BOTINA TIPO B N43 | EPI | UND | 60
BOTINA TIPO B N45 | EPI | UND | 60
BOTINA TIPO B N46 | EPI | UND | 60
BROCA DE 5 MM DORMEM | Insumo | UND | 33
CALCA BRIM MASC. N 36 | EPI | UND | 60
CALCA BRIM MASC. N 38 | EPI | UND | 60
CALCA BRIM MASC. N 40 | EPI | UND | 60
CALCA BRIM MASC. N 42 | EPI | UND | 60
CALCA BRIM MASC. N 44 | EPI | UND | 60
CALCA BRIM MASC. N 46 | EPI | UND | 60
CALCA BRIM MASC. N 48 | EPI | UND | 60
CALCA JEANS FEM. N 34 | EPI | UND | 60
CALCA JEANS FEM. N 38 | EPI | UND | 60
CALCA JEANS FEM. N 40 | EPI | UND | 60
CALCA JEANS FEM. N 42 | EPI | UND | 60
CALCA JEANS FEM. N 46 | EPI | UND | 60
CALCA JEANS FEM. N 48 | EPI | UND | 60
CALCA JEANS FEM. N 52 | EPI | UND | 60
CALCA JEANS MASC. N 36 | EPI | UND | 60
CALCA JEANS MASC. N 38 | EPI | UND | 60
CALCA JEANS MASC. N 39 | EPI | UND | 60
CALCA JEANS MASC. N 40 | EPI | UND | 60
CALCA JEANS MASC. N 41 | EPI | UND | 60
CALCA JEANS MASC. N 42 | EPI | UND | 60
CALCA JEANS MASC. N 43 | EPI | UND | 60
CALCA JEANS MASC. N 44 | EPI | UND | 60
CALCA JEANS MASC. N 45 | EPI | UND | 60
CALCA JEANS MASC. N 46 | EPI | UND | 60
CALCA JEANS MASC. N 47 | EPI | UND | 60
CALCA JEANS MASC. N 48 | EPI | UND | 60
CAMISA ADM FEM. AZUL M.C. TAM EXGG | EPI | UND | 60
CAMISA ADM FEM. AZUL M.C. TAM GG | EPI | UND | 60
CAMISA ADM FEM. AZUL M.C. TAM M | EPI | UND | 60
CAMISA ADM FEM. AZUL M.C. TAM P | EPI | UND | 60
CAMISA ADM FEM. AZUL M.C. TAM XG | EPI | UND | 60
CAMISA ADM FEM. AZUL M.L. TAM G | EPI | UND | 60
CAMISA BRIM M.C. TAM G | EPI | UND | 60
CAMISA BRIM M.C. TAM GG | EPI | UND | 60
CAMISA BRIM M.C. TAM M | EPI | UND | 60
CAMISA BRIM M.C. TAM P | EPI | UND | 60
CAMISA BRIM M.C. TAM XG | EPI | UND | 60
CAMISA BRIM M.L. TAM G | EPI | UND | 60
CAMISA BRIM M.L. TAM GG | EPI | UND | 60
CAMISA BRIM M.L. TAM M | EPI | UND | 60
CAMISA BRIM M.L. TAM P | EPI | UND | 60
CAMISA BRIM M.L. TAM XG | EPI | UND | 60
CAMISA MALHA BRANCA 100% ALGODAO | EPI | UND | 60
CAMISA MALHA GOLA CARECA VERDE | EPI | UND | 60
CAMISA MALHA ROYA GOLA CARECAL GG | EPI | UND | 60
CAMISA MALHA ROYAL GOLA CARECA M. CURTA G | EPI | UND | 60
CAMISA MALHA ROYAL GOLA CARECA M.CURTA M | EPI | UND | 60
CAMISA MALHA ROYALGOLA CARECA M CURTA P | EPI | UND | 60
CAMISA SOCIAL ADMINISTRATIVA FEMININA TAM 50 MANGA CURTA | EPI | UND | 60
CAMISA SOCIAL ADMINISTRATIVA TAM G MANGA CURTA | EPI | UND | 60
CAMISA SOCIAL ADMINISTRATIVA TAM M MANGA CURTA | EPI | UND | 60
CAMISA SOCIAL IBIZA M.LONGA BRANCA M | EPI | UND | 60
CAMISA SOCIAL IBIZA M.LONGA BRANCA P | EPI | UND | 60
CAMISA SOCIAL IBIZA M.LONGA FEMININA | EPI | UND | 60
CAMISA SOCIAL IBIZA M.LONGA MASC M | EPI | UND | 60
CAMISA SOCIAL IBIZA M.LONGA MASC P | EPI | UND | 60
CANTONEIRA 3/4X1/8 | Insumo | M | 33
CAPA DE CHUVA | EPI | UND | 60
CAPACETE MSA AZUL | EPI | UND | 60
CAPACETE MSA BRANCO | EPI | UND | 60
CAPUZ P/ SOLDADOR | EPI | UND | 60
CARNEIRA MSA | EPI | UND | 60
CARRINHO MAO METALOSA METALFORTE 20 CINZA 60L SEM CAMERA | Insumo | UND | 33
CARTUCHO PRETO CMC-1 VO/GA ALLTEC | EPI | UND | 60
CHAPA FINA MSG 16 (1,5mm) - 1500 X 3000 mm | Insumo | UND | 33
CIMENTO CP III 40 RS U FORTE AVI0 GRANEL | Matéria-prima | TON | 172
CIMENTO CP V ARI PLUS U RAPIDO APL0 GRAN | Matéria-prima | TON | 172
CLORO 5L | Insumo | UND | 40
COADOR PARA CAFÉ - MÉDIO | Insumo | UND | 135
COLETE REFLET LARANJA 1 BOLSO TAM G | EPI | UND | 60
COLETE REFLET LARANJA 1 BOLSO TAM XG | EPI | UND | 60
COLETE REFLET VERDE 1 BOLSO TAM G | EPI | UND | 60
COLETE REFLET VERDE 1 BOLSO TAM XG | EPI | UND | 60
COLETE REFLET VERDE S/ BOLSO TAM G | EPI | UND | 60
COLHER PEDREIRO RETA N06 PACETTA | Ferramenta | UND | 33
COPO DESCARTAVEL 200ML - CX: 2.500UN | EPI | UND | 60
CORD 7 FIOS NUA CP 190 RB 12,70mm PRO | Matéria-prima | KG | 124
DESENTUPIDOR DE VASO SANITÁRIO GRANDE | Insumo | UND | 40
DETERGENTE 500 ML | Insumo | UND | 40
DETERGENTE GALAO | Insumo | GALAO | 40
DISTANCIADOR TIPO CADEIRINHA SCP45-30 | Matéria-prima | UND | 33
ELETRODO 60X13 2,5 MM | Insumo | KG | 33
ELETRODO 60X13 3,25 MM | Insumo | KG | 33
ELETRODO 70X18 2,5 MM | Insumo | KG | 33
ELETRODO 70X18 3,25 MM | Insumo | KG | 33
ESCOVA DE LAVAR ROUPA | Insumo | UND | 40
ESCOVA PARA VASO SANITÁRIO | Insumo | UND | 40
ESMERILHADEIRA ANG BOSCH 17A3.1 GWS 18-125-PL 220V | Equipamento | UND | 108
ESMERILHADEIRA BOSCH 18F1.0 220V GWS 2200-180 | Equipamento | UND | 108
ESMERILHADEIRA BOSCH 5 GWS 18V-10 + 2BAT + LBX | Equipamento | UND | 108
ESPANADOR DE PÓ DE PENAS CABO DE 30CM | Insumo | UND | 40
ESPONJA DE AÇO (BOMBRIL) | Insumo | PCT | 40
ESPONJA MULTIUSO | Insumo | UND | 40
FILTRO DESTRA P-2 | EPI | UND | 60
GUARDANAPO | Insumo | PCT | 40
INSETICIDA MULTIUSO AEROSOL KELLTHINE | Insumo | UND | 40
JUGULAR MSA | EPI | UND | 60
LIMA CHATA 8'' | Insumo | UND | 33
LIMPA ALUMÍNIO - 500ML | Insumo | UND | 40
LIMPADOR MULTIUSO 500ML | Insumo | UND | 40
LIMPEZA PERFUMADA 5L - FRAGÂNCIA LAVANDA | Insumo | UND | 40
LIXA PARA MADEIRA N 220 | Insumo | UND | 33
LIXEIRA BASCULANTE 60L | Insumo | UND | 40
LUVA LATEX AMARELA | EPI | UND | 60
LUVA MISTA VAQUETA/RASPA CURTA | EPI | UND | 60
LUVA MISTA VAQUETA/RASPA LONGA | EPI | UND | 60
LUVA MUCAMBO LATEX | EPI | UND | 60
LUVA PIGMENTADA BRANCA | EPI | UND | 60
LUVA PIGMENTADA PRETA KALIPSO | EPI | UND | 60
LUVA POWER SOLDA | EPI | UND | 60
LUVA RASPA PUNHO CURTA | EPI | UND | 60
LUVA RASPA PUNHO LONGA | EPI | UND | 60
LUVA VAQUETA CURTA | EPI | UND | 60
LUVA VAQUETA LONGA | EPI | UND | 60
MASCARA DE SOLDADOR AUTOMATICA | EPI | UND | 60
MASCARA DESC.PFF-2 C/V | EPI | UND | 60
MASCARA DESC.PFF-2 S/V | EPI | UND | 60
MC D 11 - 3,6 KG | Matéria-prima | UND | 33
MC EMCEKRETE 40 - 25 KG | Insumo | KG | 165
MC EMCEKRETE 50 FAST - 25 KG | Insumo | KG | 165
MC EMCORIL TRAFFIC - 1000 KG (IBC) | Matéria-prima | KG | 33
MC EMCORIL TRAFFIC - 200 KG | Matéria-prima | KG | 33
MC MC-FLEX PU 40 - CINZA (600 ML) | Insumo | UND | 165
MC MURAFAN 39 - 18 KG | Insumo | KG | 165
MC NAFUFILL FAST - 25 KG | Insumo | KG | 165
MC ORTOLAN CLASSIC 711 - 1000 L (OLEO DESMOLDANTE) | Matéria-prima | L | 33
MC ORTOLAN CLASSIC 711 - 200 L (OLEO DESMOLDANTE) | Matéria-prima | L | 33
MC-INJEKT 1264 COMPACT - KIT 6 X 1 KG | Insumo | UND | 33
MC-POWERTOP F CINZA - 25 KG | Matéria-prima | KG | 33
MC-TECHNIFLOW 570 1000KG | Matéria-prima | KG | 176
MC-TECHNIFLOW 570 200KG | Matéria-prima | KG | 176
MULTIUSO LIMPEZA PESADA 500 ML | Insumo | UND | 40
NIPLE GALVANIZADO DUPLO 1 1/4'' | Matéria-prima | UND | 125
NIVEL ALUMINIO MAGNETICO 45CM STANLEY | Insumo | UND | 33
OCULOS DANNY FENIX INC | EPI | UND | 60
OCULOS DANNY FENIX INC ESCURO | EPI | UND | 60
OCULOS INCOLOR JAGUAR KALIPSO | EPI | UND | 60
OCULOS MACARIQUEIRO VISOR ARTICULADO CARBOGRAFITE | EPI | UND | 60
PA DE LIXO COM CABO | Insumo | UND | 40
PA SX MA 8.8 12X30 RI | Insumo | UND | 33
PA SX MA 8.8 16 X 50 | Insumo | UND | 33
PA SX MA 8.8 16X120 RP | Insumo | UND | 33
PA SX MA 8.8 M24 X 80 | Insumo | UND | 33
PA SX MA 8.8 M30 X 80 | Insumo | UND | 33
PA SX MA 8.8 M36 X 80 | Insumo | UND | 33
PANO DE CHÃO | Insumo | UND | 40
PANO MULTIUSO TIPO PERFEX | Insumo | UND | 40
PAPEL HIGIENICO - FARDO 64 ROLOS | Insumo | UND | 40
PAPEL HIGIENICO ROLAO | Insumo | UND | 40
PAPEL TOALHA - EMB:1.000 FOLHAS | Insumo | UND | 40
PEDRA SANITARIA P/VASO | Insumo | UND | 40
PO SX M24 MA | Insumo | UND | 33
PO SX M30 MA | Insumo | UND | 33
PO SX M36 MA | Insumo | UND | 33
PONTEIRO SDS 400MM | Insumo | UND | 33
PROLONGADOR 3/8'' X 25mm WALSYWA | Insumo | UND | 33
PROTETOR AURICULAR TIPO PLUG SILICONE | EPI | UND | 60
PROTETOR DE JOELHO | EPI | UND | 60
PROTETOR FACIAL MSA PARA ACOPLAR | EPI | UND | 60
REBITADOR PNEUM PDR PRO-316 3/16 | Equipamento | UND | 33
REBITE DE REPUXO 4,8 X 30 | Insumo | UND | 33
REGUA DE ALUMINIO 100X50X6000 | Insumo | UND | 33
REGUA DE ALUMINIO 50X25X6000 | Insumo | UND | 33
RODO GRANDE 60CM | Insumo | UND | 40
RODO MEDIO 40CM | Insumo | UND | 40
SABÃO EM PÓ 1KG | Insumo | UND | 40
SABONETE LÍQUIDO 5LT | Insumo | UND | 40
SACO DE LIXO 200L AZUL PCT C/100 | Insumo | UND | 40
SACO DE LIXO 200L PRETO PCT C/100 | Insumo | UND | 40
SACO DE LIXO 200L VERMELHO PCT C/100 | Insumo | UND | 40
SACO DE LIXO 20L AZUL PCT C/100 | Insumo | UND | 40
SACO DE LIXO 20L PRETO PCT C/100 | Insumo | UND | 40
SACO DE LIXO 20L VERMELHO PCT C/100 | Insumo | UND | 40
SACO DE LIXO 60L AZUL PCT C/100 | Insumo | UND | 40
SACO DE LIXO 60L PRETO PCT C/100 | Insumo | UND | 40
SACO DE LIXO 60L VERMELHO PCT C/100 | Insumo | UND | 40
SILICA ATIVA | Matéria-prima | KG | 175
SODA CÁUSTICA 1KG | Insumo | UND | 40
TELA VIVEIRO METAL | Matéria-prima | M2 | 34
TESOURA CORTAR VERG CID 24 CAP 10 CA24/08 CA50-60 | Ferramenta | UND | 33
TREJOR BALANCIM P/ IRT 17T (ENT. FUR. 500MM) | Matéria-prima | UND | 125
TREJOR BALANCIM P/ IRT MEDIO (ENT. FUR. 400MM) | Matéria-prima | UND | 125
TREJOR BALANCIM P/ PONTOS DUPLOS - 10TON (ENT. FUR. 400MM) | Matéria-prima | UND | 125
TREJOR BALANCIM P/ PONTOS DUPLOS - 17TON (ENT. FUR. 500MM) | Matéria-prima | UND | 125
TREJOR CARTOLA POSICIONADORA M-33 | Matéria-prima | UND | 125
TREJOR ICADOR ESFERICO IES-1,3T | Matéria-prima | UND | 125
TREJOR ICADOR ESFERICO IES-1,5 - 2,5T | Matéria-prima | UND | 125
TREJOR ICADOR ESFERICO IES-12 - 20T | Matéria-prima | UND | 125
TREJOR ICADOR ESFERICO IES-3 - 5T | Matéria-prima | UND | 125
TREJOR ICADOR ESFERICO IES-5,3 - 10T | Matéria-prima | UND | 125
TREJOR ICADOR TI-36 | Matéria-prima | UND | 125
TREJOR INSERTO ESFERICO TES-1,3T X 60MM C/ CHAPA BASE 60 X 60MM | Matéria-prima | UND | 125
TREJOR INSERTO ESFERICO TES-10T X 125MM C/ CHAPA BASE 90 X 90MM | Matéria-prima | UND | 125
TREJOR INSERTO ESFERICO TES-10T X 175MM C/ CHAPA BASE 90 X 90MM | Matéria-prima | UND | 125
TREJOR INSERTO ESFERICO TES-10T X 340MM. | Matéria-prima | UND | 125
TREJOR INSERTO ESFERICO TES-15T X 400MM | Matéria-prima | UND | 125
TREJOR INSERTO ESFERICO TES-2,5T X 170MM. | Matéria-prima | UND | 125
TREJOR INSERTO ESFERICO TES-5T X 125MM | Matéria-prima | UND | 125
TREJOR INSERTO ESFERICO TES-5T X 125MM C/ CHAPA BASE 90 X 90MM | Matéria-prima | UND | 125
TREJOR INSERTO ESFERICO TES-5T X 180MM. | Matéria-prima | UND | 125
TREJOR INSERTO ESFERICO TES-7,5T X 125MM C/ CHAPA BASE 90 X 90MM | Matéria-prima | UND | 125
TREJOR INSERTO ESFERICO TES-7,5T X 175MM | Matéria-prima | UND | 125
TREJOR INSERTO ESFERICO TES-7,5T X 300MM | Matéria-prima | UND | 125
TREJOR INSERTO TS-20 | Matéria-prima | UND | 125
TREJOR INSERTO TS-24 | Matéria-prima | UND | 125
TREJOR INSERTO TS-30 | Matéria-prima | UND | 125
TREJOR INSERTO TS-36 | Matéria-prima | UND | 125
TREJOR INSERTO TSB-12/50MM | Matéria-prima | UND | 125
TREJOR INSERTO TSB-16/100MM | Matéria-prima | UND | 125
TREJOR INSPECAO FERRAMENTA DE MOVIMENTACAO | Matéria-prima | UND | 125
TREJOR LUVA M30/70MM | Matéria-prima | UND | 125
TREJOR LUVA M36/70MM | Matéria-prima | UND | 125
TREJOR LUVA M39/70MM | Matéria-prima | UND | 125
TREJOR POSICIONADOR ESFERICO TPE-1,3T | Matéria-prima | UND | 125
TREJOR POSICIONADOR ESFERICO TPE-10T | Matéria-prima | UND | 125
TREJOR POSICIONADOR ESFERICO TPE-2,5T | Matéria-prima | UND | 125
TREJOR POSICIONADOR ESFERICO TPE-20T | Matéria-prima | UND | 125
TREJOR POSICIONADOR ESFERICO TPE-5T | Matéria-prima | UND | 125
TREJOR POSICIONADOR TP-36 | Matéria-prima | UND | 125
TREJOR SAPATA T-33 (CANTO) | Matéria-prima | UND | 125
TREJOR SAPATA T-33 (LATERAL) | Matéria-prima | UND | 125
TREJOR SHIMS H-90 (100 X 100) | Matéria-prima | UND | 125
TREJOR TIRANTE TIR-33 (C/ DUAS PORCAS) 400MM BOLT | Matéria-prima | UND | 125
TREJOR TIRANTE TIR-33 (C/ DUAS PORCAS) MONOBARRA 500MM RETO | Matéria-prima | UND | 125
TUBO INDUSTRIAL REDONDO NORMA 6591 31,5 X 2mm | Insumo | M | 33
TUBO INDUSTRIAL REDONDO NORMA 6591 38,1 X 2mm | Insumo | M | 33
TUBO INDUSTRIAL REDONDO NORMA 6591 44,4 X 2mm | Insumo | M | 33
TUBO INDUSTRIAL RETANGULAR 20X30X2mm | Insumo | M | 33
TUBO INDUSTRIAL RETANGULAR 30X50X2mm | Insumo | M | 33
VASSOURA DE PELO ANIMAL 40CM | Insumo | UND | 40
VASSOURA DE PELO MULTIUSO PLUS - PLAST GRAN - REF 135 | Insumo | UND | 40
VASSOURA DE PIAÇAVA 20CM | Insumo | UND | 40
VASSOURA DE PIAÇAVA DE GARI 40CM | Insumo | UND | 40
FOLHA LIXA FERRO GR.60 | Insumo | UND | 33
LIMPA BAÚ DESENCRUSTANTE | Insumo | L | 40
SHAMPOO NEUTRALIZANTE DESENGRAXANTE | Insumo | L | 40
REMOVEDOR DE CONCRETO (BITONEX) | Insumo | L | 40
TUBO CORRUGADO 1 1/2'' | Insumo | M | 33
ESPACADOR TIPO CADEIRINHA SCP30-45 | Matéria-prima | UND | 33
SERRA MARMORE | Equipamento | UND | 108
ESQUADRO 30CM STANLEY | Ferramenta | UND | 33

## Pedido 1
| Data | 2025-02-26
| CC | 0015-00
Nome | Unidade | Quantidade
REBITE DE REPUXO 4,8 X 30 | Insumo | 9300
CORD 7 FIOS NUA CP 190 RB 12,70mm PRO | Matéria-prima | 69000
LIXA PARA MADEIRA N 220 | Insumo | 750
FOLHA LIXA FERRO GR.60 | Insumo | 750
LIMPA BAÚ DESENCRUSTANTE | Insumo | 50
SHAMPOO NEUTRALIZANTE DESENGRAXANTE | Insumo | 50
REMOVEDOR DE CONCRETO (BITONEX) | Insumo | 50
TELA VIVEIRO METAL | Matéria-prima | 112
TUBO CORRUGADO 1 1/2'' | Insumo | 150
ESPACADOR TIPO CADEIRINHA SCP30-45 | Matéria-prima | 14200
ARAME DE SOLDA MIG 1,2MM SOLIDO | Matéria-prima | 315
#N/A
#N/A
#N/A
#N/A
#N/A
#N/A
#N/A
#N/A
#N/A

## Pedido 1 CSN
| Data | 2025-02-26
CSN CIMENTOS | CC | 0015-00
Nome | Unidade | Quantidade
CIMENTO CP III 40 RS U FORTE AVI0 GRANEL | Matéria-prima | 860
CIMENTO CP V ARI PLUS U RAPIDO APL0 GRAN | Matéria-prima | 460
#N/A
#N/A
#N/A
#N/A
#N/A
#N/A
#N/A
#N/A
#N/A
#N/A
#N/A
#N/A
#N/A
#N/A
#N/A
#N/A
#N/A
#N/A

## Pedido 1 MCBAUCHIMIE
| Data | 2025-02-26
MC BAUCHEMIE | CC | 0015-00
Nome | Unidade | Quantidade
MC ORTOLAN CLASSIC 711 - 200 L (OLEO DESMOLDANTE) | Matéria-prima | 200
MC-POWERTOP F CINZA - 25 KG | Matéria-prima | 1350
MC-INJEKT 1264 COMPACT - KIT 6 X 1 KG | Insumo
MC D 11 - 3,6 KG | Matéria-prima
MC EMCORIL TRAFFIC - 1000 KG (IBC) | Matéria-prima | 1000
MC EMCORIL TRAFFIC - 200 KG | Matéria-prima | 400
#N/A
#N/A
#N/A
#N/A
#N/A
#N/A
#N/A
#N/A
#N/A
#N/A
#N/A
#N/A
#N/A
#N/A

## Pedido 1 TECNOSIL
| Data | 2025-02-26
TECNOSIL | CC | 0015-00
Nome | Unidade | Quantidade
SILICA ATIVA | Matéria-prima | 55000
#N/A
#N/A
#N/A
#N/A
#N/A
#N/A
#N/A
#N/A
#N/A
#N/A
#N/A
#N/A
#N/A
#N/A
#N/A
#N/A
#N/A
#N/A
#N/A

## Pedido IMOBILIZADOS
| Data | 2025-02-26
TECNOSIL | CC | 0200-00
Nome | Unidade | Quantidade
ESMERILHADEIRA BOSCH 5 GWS 18V-10 + 2BAT + LBX | Equipamento | 1
BATERIA BOSCH PROCORE 18V 8.0AH 1600A016GK P010 | Equipamento | 2
SERRA MARMORE | Equipamento | 1
ESMERILHADEIRA BOSCH 18F1.0 220V GWS 2200-180 | Equipamento | 2
ESMERILHADEIRA ANG BOSCH 17A3.1 GWS 18-125-PL 220V | Equipamento | 1
REBITADOR PNEUM PDR PRO-316 3/16 | Equipamento | 2
#N/A
#N/A
#N/A
#N/A

## Pedido IMOBILIZADOS (2)
| Data | 2025-02-26
TECNOSIL | CC | 0200-00
Nome | Unidade | Quantidade
REGUA DE ALUMINIO 100X50X6000 | Insumo | 1
REGUA DE ALUMINIO 50X25X6000 | Insumo | 1
COLHER PEDREIRO RETA N06 PACETTA | Ferramenta | 10
BALDE ACO P/CONCRETO 12LT | Insumo | 4
BALDE GRADUADO DE AÇO | Insumo | 1
PONTEIRO SDS 400MM | Insumo | 2
LIMA CHATA 8'' | Insumo | 2
ESQUADRO 30CM STANLEY | Ferramenta | 2
#N/A
#N/A
#N/A
#N/A
#N/A
#N/A