## ENTRADAS
2027-12-31 |  |  |  | SISTEMA SC-6 , SC-10 e SC-14 ORÇAMENTO DADOS DE ENTRADA E CÁLCULOS | [7 empty] | DATA: |  | 2024-12-12 | [39 empty] | J
[12 empty] | REVISÃO: |  | 3 | [39 empty] | S
|  |  |  | CLIENTE: | Passarelli | [6 empty] | LOCAL:
|  |  |  | OBRA: | 12 tqs Nereda | [6 empty] | São Paulo - Tatuapé |  |  | SP
|  | DADOS DE ENTRADA GERAL | [51 empty] | X
| LOCALIZAÇÃO DA OBRA: |  |  | ESTADO: |  |  | MUNICÍPIO: |  |  |  |  | DISTÂNCIA RODOVIÁRIA
|  |  |  | São Paulo |  |  | São Paulo - Tatuapé |  |  |  |  | 1000 |  | km
|  |  | 0 | [50 empty] | Y
|  | ALTURA DO TANQUE (Ht) |  | 7.15 | m | altura do painel = |  | 7.3 | m | [44 empty] | 1
|  | ALTURA DE USO (Hu) |  | 6.4 | m (de projeto) | [48 empty] | 2
|  | MUDAR DIMENSÃO (Hu) |  |  | m (caso queira alterar o Hu somente nos cálculos)
|  | ALTURA DE ANCORAGEM NA BASE ( h1) |  |  |  | 0.15 | m ( para alterar ) | [46 empty] | 3
4
[5 empty] | 1 | 2 | 3 | [46 empty] | 5
|  | QUANTIDADE DE TANQUES= |  |  | 12 | unidades
|  | QUANTIDADE DE TANQUES= |  |  | 4 | unidades
|  | DIÂMETRO INTERNO DO TANQUE ( PROJETO ): |  |  |  | 47 | m
[6 empty] | 47.0412 | m ( novo valor do diâmetro )
|  |  | VOLUME ÚTIL DE PROJETO= |  |  | 11103.6451 | m³ | [8 empty] | 0
|  |  | VOLUME ÚTIL ADEQUADO= |  |  | 11132.9181 | m³ | 0 | [7 empty] | 0
|  | 0 | [5 empty] | 0 | [5 empty] | 0 |  | 100 | [33 empty] | 0
[8 empty] | 0 | [5 empty] | 8.5142
|  | DIÂMETRO INTERNO DO TANQUE NO SISTEMA ( marcar "X" ): | [5 empty] | 0 | [5 empty] | 0 |  | 100
|  | as quantidade são para apenas 1 tanque | [13 empty] | 0
|  | 0 |  | OPÇÃO 1 - - - PARA MENOS - - - |  |  | 61 | PAINÉIS E DIÂMETRO PASSA PARA = |  |  |  |  | 46.2734 | m
[8 empty] | O DIÂMETRO DIMINUI = |  |  |  | 0.72664 | m
|  |  |  | marque 'X' somente na opção 1 e veja quanto ------- |  |  |  | --------------- O VOLUME DIMINUI = |  |  |  | 0 | m³
|  | 1 | x | OPÇÃO 2 - - - PARA MAIS - - - - - - |  |  | 62 | PAINÉIS E DIÂMETRO PASSA PARA = |  |  |  |  | 47.0412 | m
[8 empty] | O DIÂMETRO AUMENTA = |  |  |  | 0.041151 | m | 0
|  |  |  | marque 'X' somente na opção 2 e veja quanto |  |  |  | --------------- O VOLUME AUMENTA = |  |  |  | 29.273 | m³
|  | 0 |  | 0 |  |  | 0 | 0 |  |  |  |  | 0 | 0
[8 empty] | 0 |  |  |  | 0 | 0
|  |  |  | esta não |  |  |  | 0 |  |  |  | 0 | 0
PAREDES DO TANQUE --------- AS QUANTIDADES NA PLANILHA INSUMOS SÃO PARA 4 TANQUES
[11 empty] | observações ( caso necessário ): | [42 empty] | 6
TIPO DE SISTEMA ( analisado apenas 1 tanque )
|  | 0 | 0
0
0
0
[6 empty] | TIPO DE SISTEMA ( marcar "X") | [47 empty] | 7
|  | (REGRA AUTOMÁTICA EM FUNÇÃO DA ALTURA h2): |  |  |  | (MUDANÇA MANUAL SE NECESSÁRIO): | [47 empty] | 8
|  | X | SC-10 | 0 | SC-14 |  | SC-10 |  | SC-14 | [44 empty] | 9
10
|  | 0 | SC-6 |  |  |  | SC-6
[6 empty] | 0 | 0 | 0 | 0
[6 empty] | SC-10 | [47 empty] | 11
12
13
14
15
16
O DIÂMETRO ATUAL ESTÁ NO SISTEMA SC10 SE NÃO FOR ESTE MARQUE X E MUDE
PAINEL FECHO ( marcar "X"): apenas para 1 tanque
|  |  | JÁ HÁ PROJETO. -------- QUANTIDADE= |  |  |  | unid.
|  | X | NÃO HÁ PROJETO.------ QUANTIDADE= |  |  | 2 | unid.
|  | PAINÉIS NORNAIS ( para 1 tanque) -- QUANTIDADE= |  |  |  | 60 | unid.
Alerta: Canaletas com dimensões internas maior que 100x100 cm devem ser analisadas!
|  | CANALETA - interligada ao painel ( marcar "X" ): |  |  |  | DIMENSÕES DA CANALETA:
|  |  | SIM | X | NÃO | A (m)= | B (m)= | L (m)= | M (m)=
0
|  | BEIRAL DE APOIO - interligado ao painel ( marcar "X" ): |  |  |  |  | DIMENSÕES DO BEIRAL :
|  |  | SIM | X | NÃO |  | R (m)= | S (m)= | T (m)=
0
|  | PESO DA CANALETA POR UNID.: |  |  | 0 | kg
|  | PESO DO BEIRAL POR UNID.: |  |  | 0 | kg
EXECUÇÃO DA BASE INCLUÍDA (marcar "X":
|  |  | SIM |  | NÃO
[9 empty] | SC10 |  | SC14
|  | RESULTADOS 1 | [5 empty] | quant= | 62 |  | 0
|  | RAIO NA JUNTA ENTRE PAINÉIS (Rj)= |  |  | 23.5511 |  | m | raio na junta | 23.5511 |  | 0
|  | RAIO NO CENTRO DO PAINEL (Rc)= |  |  | 23.5209 |  | m | raio no centro | 23.5209 |  | 0
|  | DISTÂNCIA INT. ENTRE PAINÉIS (d)= |  |  | 2.3857 |  | m | d | 2.3857 |  | 0
|  | ÁREA DE PISO INTERNO = |  |  | 1739.5185 |  | m² | área piso | 1739.5185 |  | 0
|  | VOLUME TOTAL DO TANQUE= |  |  | 12437.557 |  | m³ | vol total | 12437.557 |  | 0
|  | VOLUME ÚTIL ( USO) DO TANQUE= |  |  | 11132.9181 |  | m³ | vol útil | 11132.9181 |  | 0
|  | ÁREA DE PAINEL FABRICADO= |  |  | 4344.96 |  | m² | área de painel | 1086.24 |  | 0
[9 empty] | somente |  | incluindo
|  | INSUMOS de M.O. ( PRODUTIVA ) MONTAGEM COMPLETA | [6 empty] | H normais |  | H a mais
|  | ENCARREGADO | [6 empty] | 1545.3 |  | 1931.625 | h
|  | TECNICO DE EDIFICAÇÕES | [6 empty] | 909 |  | 1136.25 | h
|  | TÉCNICO DE SEGURANÇA | [6 empty] | 0 |  | 0 | h
|  | OFICIAL POLIVALENTE | [6 empty] | 7272 |  | 9090 | h
|  | AUXILIAR DE OBRAS | [6 empty] | 909 |  | 1136.25 | h
|  | ÍNDICE de M.O. ( PRODUTIVA) MONTAGEM COMPLETA ( horas / m² de painel) | [6 empty] | somente |  | incluindo
[9 empty] | H normais |  | H a mais
|  | ENCARREGADO | [6 empty] | 0.35565 |  | 0.44457 | h/m² de painel
|  | TECNICO DE EDIFICAÇÕES | [6 empty] | 0.20921 |  | 0.26151 | h/m² de painel
|  | TÉCNICO DE SEGURANÇA | [6 empty] | 0 |  | 0 | h/m² de painel
|  | OFICIAL POLIVALENTE | [6 empty] | 1.6737 |  | 2.0921 | h/m² de painel
|  | AUXILIAR DE OBRAS | [6 empty] | 0.20921 |  | 0.26151 | h/m² de painel
[8 empty] | SOMA= | 2.0921 |  | 2.6151 | h/m² de painel
|  | INSUMOS DE M.O. ( MONTAGEM - TOTAL COM MOBILIZAÇÃO - PARA CUSTO ) | [8 empty] | dias
corridos
|  | ENCARREGADO | [8 empty] | 193.8 | dias corridos
|  | TECNICO DE EDIFICAÇÕES | [8 empty] | 114 | dias corridos
|  | TÉCNICO DE SEGURANÇA | [8 empty] | 0 | dias corridos
|  | OFICIAL POLIVALENTE | [8 empty] | 912 | dias corridos
|  | AUXILIAR DE OBRAS | [8 empty] | 114 | dias corridos
MONTAGEM COMPLETA - MATERIAIS E EQUIPAMENTOS DE SEGURANÇA
|  | CALÇA UNIFORME | [8 empty] | 4 | unid.
|  | CAMISA UNIFORME | [8 empty] | 4 | unid.
|  | BOTA DE BORRACHA | [8 empty] | 5 | unid.
|  | BOTA DE COURO | [8 empty] | 7 | unid.
|  | CAPACETE | [8 empty] | 2 | unid.
|  | PROTETOR AURICULA | [8 empty] | 12 | unid.
|  | ÓCULOS DE SEGURANÇA | [8 empty] | 12 | unid.
|  | LUVA DE PIGMENTO | [8 empty] | 7 | unid.
|  | LUVA DE RASPA | [8 empty] | 7 | unid.
|  | LUVA DE PVC | [8 empty] | 7 | unid.
|  | AVENTAL DE SEGURANÇA | [8 empty] | 4 | unid.
|  | MASCARA PARA PÓ | [8 empty] | 24 | unid.
|  | PROTETOR FACIAL | [8 empty] | 4 | unid.
|  | CINTO DE SEGURANÇA | [8 empty] | 2 | unid.
|  | TRAVA QUEDA | [8 empty] | 1 | unid.
|  | CERQUITE H=1,20m | [8 empty] | 297.6 | m²
CONFECÇÃO DOS PAINÉIS - conforme quantidade total de tanques
|  | VOLUME de CONCRETO por METRO de PAINEL NORMAL -------- |  |  |  |  | SC-10 |  | 0.48 | m³/m de painel
|  | VOLUME de CONCRETO por METRO de PAINEL FECHO -------- |  |  |  |  | SC-10 |  | 0.65 | m³/m de painel
|  | VOLUME de CONCRETO por CANALETA por PAINEL | [6 empty] | 0 | m³/ canaleta / painel
|  | VOLUME de CONCRETO por BEIRAL por PAINEL | [6 empty] | 0 | m³/ beiral / painel
|  | PERDA DE CONCRETO | [6 empty] | 3 | %
|  | TAXA de AÇO CA-50 PARA SC-10 | [6 empty] | 80 | kg/m³
|  | TAXA de AÇO CA-50 PARA SC-14 | [6 empty] | 80 | kg/m³ | [10 empty] | para barra de içamento: |  | ( X )
|  | TAXA DE AÇO PARA CANALETAS E BEIRAL | [6 empty] | 50 | kg/m³ | [10 empty] | dividir peso por 2 |  | x
|  | TAXA de AÇO PRÉ-ESFORÇO PARA SC-10 | [6 empty] | 30 | kg/m³
|  | TAXA de AÇO PRÉ-ESFORÇO PARA SC-14 | [6 empty] | 35 | kg/m³
|  | ESPAÇADORES PLÁSTICOS | [6 empty] | 5 | unid./m² | [10 empty] | deixar peso total por barra |  |  |  | CÁLCULO ANTIGO
|  | CONFECÇÃO DE PAINÉIS - ( MATERIAIS ) | [18 empty] | PESO (ton) | barra de içamento |  |  | SC-10 |  |  | SC-14
|  | PINO PARA MONTAGEM ( no topo do painel ) ----------- |  |  |  | 0.002 | ton p/ painel normal |  |  |  | 120 | unid. | [8 empty] | 4.3964 | painel normal |  | 5 | 5 | 0 | 0 | 0 | 0 | 0 | 0
|  | PINO PARA MONTAGEM ( no topo do painel ) --- |  |  |  | 0.003 | ton p/ painel fecho |  |  |  | 4 | unid. | [8 empty] | 5.8592 | painel fecho |  | 7.5 | 7.5 | 0 | 0 | 0 | 0 | 0 | 0
|  | PINO PARA MOVIMENTAÇÃO ( na face do painel ) --- |  |  |  | 0.002 | ton p/ painel normal |  |  |  | 240 | unid. | [9 empty] | pino de içamento |  |  | SC-10 |  |  | SC-14
|  | PINO PARA MOVIMENTAÇÃO ( na face do painel ) --- |  |  |  | 0.003 | ton p/ painel fecho |  |  |  | 8 | unid. | [8 empty] | 5.2757 | painel normal |  | 7.5 | 7.5 | 0 | 0 | 0 | 0 | 0 | 0
|  | LUVA METAL M24 x 200 | [8 empty] | 124 | unid. | [8 empty] | 7.031 | painel fecho |  | 7.5 | 7.5 | 0 | 0 | 0 | 0 | 0 | 0
|  | LUVA METAL M12 x 70 | [8 empty] | 124 | unid.
|  | LUVA METAL M16 x 140 | [8 empty] | 124 | unid.
|  | CURVA 90° GALVANIZADA 1 1/4" | [8 empty] | 62 | unid.
|  | TUBO 2,50 m para BAINHA 3 CABOS | [8 empty] | 823 | unid.
|  | TUBO 2,50 m para BAINHA 1 CABO | [8 empty] | 0 | unid. | [9 empty] | PINOS DE SAQUE
|  | CONE PARA TUBO 3 CABOS | [8 empty] | 823 | unid. | [9 empty] | PESO TOTAL | PESO NO PINO MÍN. | PESO NO PINO MAX. | PINO PADRÃO | Nº DE PONTOS
|  | CONE PARA TUBO 1 CABO | [8 empty] | 0 | unid. | [14 empty] | PESO (ton) | pino de içamento |  |  | SC-10 |  |  | SC-14
|  | CONCRETO FCK 40 MPa em 24 horas AUTOADENSÁVEL | [8 empty] | 226.3219 | m³ | [9 empty] | 7690 | 2675.5814 | 4359.157 | 1 | 4 | 8792.85 | painel normal |  | 2 | 2 | 0 | 0 | 2 | 0 | 0
|  | TELA SOLDADA | [8 empty] | 0 | kg
|  | AÇO CA-50 | [8 empty] | 17418.2024 | kg |  | 37324 | [7 empty] | 8870 | 4563.2267 | 5028.0523 | 2 | 4 | 11718.325 | painel fecho |  | 3 | 3 | 3 | 0 | 3 | 3 | 0
|  | CORDOALHA 7 fios Arcellor Mittal CP 190 RB 12,70 mm | [8 empty] | 29560.608 | kg |  | 16 | [7 empty] | 13685 | 5243.4593 | 7757.4855 | 3 | 4 | 8792.85 | painel normal |  | 4 | 4 | 0 | 0 | 4 | 0 | 0
|  | ESPAÇADORES PLÁSTICOS COPLAS CG50 |  |  |  | RECOBRIM.= |  | 4.5 | cm |  | 3258.72 | unid. |  | 0 | [7 empty] | 17300 | 7981.3953 | 9806.686 | 4 | 4 | 11718.325 | painel fecho |  | 4 | 4 | 4 | 0 | 4 | 4 | 0
|  | ARAME RECOZIDO | [8 empty] | 121.9274 | kg |  | 0 | [7 empty] | 18140 | 9166.1337 | 10282.8488 | 5 | 4
|  | ISOPOR 3 cm ( folha 50x100 cm) | [8 empty] | 13 | unid.
|  | DESMOLDANTE DENVER SM ECO | [8 empty] | 218 | litros
|  | AGENTE DE CURA ( CURING ) | [8 empty] | 218 | litros
|  | INSERTOS METÁLICOS AÇO CARBONO | [9 empty] | kg
|  | INSERTOS METÁLICOS INOX | [9 empty] | kg | [9 empty] | PINO DE MONTAGEM
|  | CONJUNTO DE BOCA DE VISITA INOX | [9 empty] | m² | [9 empty] | PESO TOTAL | PESO NO LIFT MÍN. | PESO NO LIFT MAX. | LIFT PADRÃO | Nº DE PONTOS
CONCRETO para CONFECÇÃO ( PRAZO p/ ATINGIR a RESISTÊNCIA de fck 30 Mpa - necessária p/ desprotenção ):
[11 empty] | 24 | horas |  | p/ alterar
[27 empty] | PESO (ton) | pino de montagem |  | SC-10 | SC-10 |  |  | SC-14
|  | FABRICAÇÃO FORA DO ESTADO E.S. ? |  |  |  |  | SIM | x | NÃO | [12 empty] | 5900 | 4116.2791 | 5145.3488 | 1 | 2 | 8792.85 | painel normal |  | 2 | 2 | 0 | 0 | 2 | 0 | 0
[22 empty] | 8870 | 5162.7907 | 7735.4651 | 2 | 2 | 11718.325 | painel fecho |  | 3 | 3 | 3 | 0 | 3 | 3 | 0
DEVIDO À CARACTERÍSTICA DA OBRA COMO UM TODO ADOTAR O PRAZO DE DIAS POR REPETIÇÃO PARA:
|  |  | utilizar este campo somente em obras de grande porte ! | [5 empty] | P. NORMAL |  | 2 | dias por repetição
[9 empty] | P. FECHO |  | 1.5 | dias por repetição
CASO AS DUAS LINHAS PRODUZINDO TANQUES AO MESMO TEMPO: (FAZER ANÁLISE EM CRONOGRAMA GERAL)
TANQUES DE MESMO SISTEMA ( AS DUAS LINHAS COM MESMO SISTEMA): CONSIDERAR OTIMIZAÇÃO NA EQUIPE ADMINISTRATIVA / GALPÃO E REDUÇÃO NO CRONOGRAMA DE FABRICAÇÃO:
|  | LANÇAR PERCENTUAL DE: (0 A 50%) | [8 empty] | 0.0001 | %
[11 empty] | 50.0001 | %
CONSIDERAR OTIMIZAÇÃO NA EQUIPE ADMINISTRATIVA / GALPÃO E SEM ALTERAÇÃO NO CRONOGRAMA DE FABRICAÇÃO:
|  | LANÇAR PERCENTUAL DE: (0 A 50%) | [8 empty] | 50 | %
|  | EQUIPE DE FABRICAÇÃO: | [19 empty] | 12075 | 8066.8605 | 10530.5233 | 3 | 2 | 8792.85 | painel normal |  | 2 | 2 | 0 | 0 | 2 | 0 | 0
|  | 1 | EQUIPE | [18 empty] | 17370 | 5154.0698 | 7574.1279 | 4 | 4 | 11718.325 | painel fecho |  | 2 | 2 | 2 | 0 | 2 | 2 | 0
| NOVA |  |  |  | SE QUISER ALTERAR : | [16 empty] | 22870 | 7722.3837 | 9972.3837 | 5 | 4
| EQUIPE | COMPOSIÇÃO POR EQUIPE: |  |  | COMPOSIÇÃO DA EQUIPE: | [16 empty] | 28780 | 10308.1395 | 12549.4186 | 6 | 4
| 0.5 | 1 | ENCARREGADO |  |  | se quiser zerar um componete de equipe marque "X"
| 7 | 7 | OFICIAL POLIVALENTE |  |  | se quiser zerar um componete de equipe marque "X"
| 1 | 1 | AUXILIAR |  |  | se quiser zerar um componete de equipe marque "X"
| 3.6686 | 3.6686 | Soldador+equip c. concreto |  |  | se quiser zerar um componete de equipe marque "X"
| 0.5 | 1 | TÉC. DE EDIFICAÇÕES |  |  | se quiser zerar um componete de equipe marque "X"
| 0.5 | 1 | TÉC. DE SEGURANÇA |  |  | se quiser zerar um componete de equipe marque "X"
| 0 | 0 | ARMADOR ( polivalente)
| 1 | 2 | GESTOR DE FÁBRICA |  | 2 | se quiser zerar um componete de equipe marque "X"
| 0.5 | 1 | ADM |  |  | se quiser zerar um componete de equipe marque "X"
VOCÊ DEFINIU 2 DIAS POR REPETIÇÃO, LOGO OBRIGATÓRIO TRABALHAR NO SÁBADO, ENTRE COM HORAS EXTRA NO SÁBADO !
|  | QUANTIDADE DE HE TRABALHADAS NA SEMANA= |  |  |  | 1.5 | horas | PERCENTUAL DO VALOR DA HE (SINDICATO)= | [5 empty] | 50 | %
|  | QUANTIDADE DE HE TRABALHADAS NO SÁBADO= |  |  |  | 8 | horas | PERCENTUAL DO VALOR DA HE (SINDICATO)= | [5 empty] | 100 | %
|  | PERCENTUAL DE AUMENTO EM HORAS (TRANSFORMADO DEPOIS EM EXTRAS)= | [8 empty] | 21.5909 | % |  | para mudar:
"X" ( p/ zerar )
|  | PERCENTUAL DE VALOR DA HORA EXTRA SOBRE HORA NORMAL (SINDICATO)= | [8 empty] | 92.1053 | % |  | ou outro número
|  | ETAPAS DA CONFECÇÃO |  |  |  | quant. de | quant. | horas trab. | horas por |  | HORAS | HORAS |  | fator p/
[6 empty] | OFICIAIS | de dia | por dia | repetição |  | NORMAIS | A MAIS |  | prazo
|  | AFINAMENTO DO ÂNGULO / FORMAS |  |  |  | 0.53343 | 4 | 9 | 19.2035 |  | 672.121 | 145.117 |  | 0
|  | ARMAÇÃO - CORTE E DOBRA |  |  |  | 4.2002 | 2.5 | 9 | 94.5052 |  | 3307.6823 | 714.1587 |  | 0
|  | ARMAÇÃO - PRÉ-MONTAGEM |  |  |  | 4.2085 | 1.5 | 9 | 56.815 |  | 1988.5238 | 429.3404 |  | 0
|  | CABEAMENTO E TENSIONAMENTO |  |  |  | 4.2085 | 1 | 9 | 37.8766 |  | 1325.6825 | 286.2269 |  | 0
|  | ARMAÇÃO - NA LINHA |  |  |  | 4.2168 | 1 | 9 | 37.9515 |  | 1328.3024 | 286.7926 |  | 0
|  | CONCRETAGEM |  |  |  | 6.3884 | 1 | 9 | 57.4954 |  | 2012.3384 | 434.4822 |  | 0
|  | INSERTOS, ADAPTAÇÕES E APOIO |  |  |  | 2.1337 | 3 | 9 | 57.6104 |  | 2016.3631 | 435.3511 |  | 0
|  | DESFORMA / CORTE CABOS / SAQUE / LIMP. |  |  |  | 4.2285 | 1 | 9 | 38.0568 |  | 1331.9878 | 287.5883 |  | 0
[8 empty] | TOTAL= | 380.3109 |  | 13983.0014 | 3019.0571
|  | COMPRIMENTO DA LINHA PAINEL NORMAL----------------------------------------------------------------------------------- | [6 empty] | 58.6 | m
[21 empty] | quant de repetições CALC= | 8.7713 | rep
|  | DISTÂNCIA MÁXIMA ENTRE PAINÉIS NORMAIS------------------------------------------------------------------- | [6 empty] | 1.2458 | m ----a distância mínima é = |  |  |  | 0.19 | m | [5 empty] | quant de repetições CORRIG= | 9 | rep | [10 empty] | 0
[21 empty] | quant. Max de paineis= | 7 | pain | 7 |  | 7 |  | 8 REPETIÇÃO COM 7 PAINEL |  | 56
0
|  | QUANTIDADE DE REPETIÇÕES PAINÉIS NORMAIS------------------------------------------------------------------------------------- | [6 empty] | 35 | [11 empty] | distância real entre paineis | 0.9375 | m |  |  | 4 |  | 1 REPETIÇÃO COM 4 PAINEL |  | 4 | 4 | 1 | 0
[21 empty] | quant painéis ultima repet | 4 | pain | -3 |  |  |  |  | TOTAL= | 60
|  | QUANTIDADE DE REPETIÇÕES PAINÉIS FECHO------------------------------------------------------------------------------------- | [6 empty] | 8
|  | QUANT. DE PAINEÍS NORMAIS POR REPETIÇÃO ---------- |  |  |  | 34 REPETIÇÃO COM 7 PAINEL |  |  |  |  | sobram da última repetição | [9 empty] | espaço na linha ultima repet | 25.65 | m
[6 empty] | 1 REPETIÇÃO COM 2 PAINEL |  |  |  |  | 32 | pontas de cabos
que serão utilizadas no painel fecho
|  | QUANT. DE PAINEÍS FECHOS POR REPETIÇÃO ---------- |  |  |  | 8 REPETIÇÃO COM 1 PAINEL
0
|  |  | caso a estratégia calculada não ficar boa, mudar nesta tabela |  | REPETIÇÃO | PAINÉIS | TIPO: (N)normal (F)fecho
146
|  | PRAZO TOTAL de DIAS PRODUTIVOS= |  |  | 82 dias -------------------- | -----------EM MÉDIA= |  | 2 dias | por repetição
|  | FATOR PARA ALTERAR PRAZO = |  |  | 0 | 0 | 0 | 4.1609
SE QUISER ALTERAR O PRAZO POR REPETIÇÃO
MARQUE X ABAIXO ATÉ QUE O PRAZO FIQUE NO VALOR SATISFATÓRIO. OS PRAZOS DISPONÍVEIS SÃO: ( 2 - 2,5 - 3 - 3,5 ) DIAS
|  | -0.1 | -0.2 | -0.3 | -0.4 | -0.5 | -0.6 | -0.7 | -0.8 |  | -0.9
|  | PRAZO TOTAL EM DIAS CORRIDOS----------------------------------- | [5 empty] | 101 | DIAS
0
0
CRONOGRAMA PARA 60 PAINÉIS NORMAIS E 2 PAINEL FECHO
[21 empty] | quant. Max de paineis/ linha= | 6 | pain
[21 empty] | quant de repetições CALC= | 10 | rep |  |  |  |  | 10 REPETIÇÃO COM 6 PAINEL |  | 60
[21 empty] | quant pain repet final | 0 | pain |  |  |  |  | 0 REPETIÇÃO COM 0 PAINEL |  | 0
[21 empty] | repet comuns | 10 | rep | [5 empty] | TOTAL= | 60
[21 empty] | repet fnal | 0 | rep
|  | MARQUE X ABAIXO ATÉ QUE O PRAZO FIQUE NO VALOR SATISFATÓRIO. OS PRAZOS DISPONÍVEIS SÃO: ( 2 - 2,5 - 3 - 3,5 ) DIAS -0.1: INSUMOS de MÃO-DE-OBRA PARA TODA FABRICAÇÃO ( horas ); MARQUE X ABAIXO ATÉ QUE O PRAZO FIQUE NO VALOR SATISFATÓRIO. OS PRAZOS DISPONÍVEIS SÃO: ( 2 - 2,5 - 3 - 3,5 ) DIAS -0.8: somente |  | incluindo
|  | MARQUE X ABAIXO ATÉ QUE O PRAZO FIQUE NO VALOR SATISFATÓRIO. OS PRAZOS DISPONÍVEIS SÃO: ( 2 - 2,5 - 3 - 3,5 ) DIAS -0.8: H normais |  | H a mais
|  | MARQUE X ABAIXO ATÉ QUE O PRAZO FIQUE NO VALOR SATISFATÓRIO. OS PRAZOS DISPONÍVEIS SÃO: ( 2 - 2,5 - 3 - 3,5 ) DIAS -0.1: ENCARREGADO; MARQUE X ABAIXO ATÉ QUE O PRAZO FIQUE NO VALOR SATISFATÓRIO. OS PRAZOS DISPONÍVEIS SÃO: ( 2 - 2,5 - 3 - 3,5 ) DIAS -0.8: 1310.6703 |  | 1593.6559 | h
|  | MARQUE X ABAIXO ATÉ QUE O PRAZO FIQUE NO VALOR SATISFATÓRIO. OS PRAZOS DISPONÍVEIS SÃO: ( 2 - 2,5 - 3 - 3,5 ) DIAS -0.1: OFICIAL POLIVALENTE; MARQUE X ABAIXO ATÉ QUE O PRAZO FIQUE NO VALOR SATISFATÓRIO. OS PRAZOS DISPONÍVEIS SÃO: ( 2 - 2,5 - 3 - 3,5 ) DIAS -0.8: 9174.6922 |  | 11155.5916 | h
|  | MARQUE X ABAIXO ATÉ QUE O PRAZO FIQUE NO VALOR SATISFATÓRIO. OS PRAZOS DISPONÍVEIS SÃO: ( 2 - 2,5 - 3 - 3,5 ) DIAS -0.1: AUXILIAR DE OBRAS; MARQUE X ABAIXO ATÉ QUE O PRAZO FIQUE NO VALOR SATISFATÓRIO. OS PRAZOS DISPONÍVEIS SÃO: ( 2 - 2,5 - 3 - 3,5 ) DIAS -0.8: 1310.6703 |  | 1593.6559 | h
|  | MARQUE X ABAIXO ATÉ QUE O PRAZO FIQUE NO VALOR SATISFATÓRIO. OS PRAZOS DISPONÍVEIS SÃO: ( 2 - 2,5 - 3 - 3,5 ) DIAS -0.1: SOLDADOR; MARQUE X ABAIXO ATÉ QUE O PRAZO FIQUE NO VALOR SATISFATÓRIO. OS PRAZOS DISPONÍVEIS SÃO: ( 2 - 2,5 - 3 - 3,5 ) DIAS -0.8: 4808.3092 |  | 5846.4669 | h
|  | MARQUE X ABAIXO ATÉ QUE O PRAZO FIQUE NO VALOR SATISFATÓRIO. OS PRAZOS DISPONÍVEIS SÃO: ( 2 - 2,5 - 3 - 3,5 ) DIAS -0.1: ÍNDICE DE MÃO-DE-OBRA PARA CONFECÇÃO ( horas / m² de painel); MARQUE X ABAIXO ATÉ QUE O PRAZO FIQUE NO VALOR SATISFATÓRIO. OS PRAZOS DISPONÍVEIS SÃO: ( 2 - 2,5 - 3 - 3,5 ) DIAS -0.8: somente |  | incluindo
|  | MARQUE X ABAIXO ATÉ QUE O PRAZO FIQUE NO VALOR SATISFATÓRIO. OS PRAZOS DISPONÍVEIS SÃO: ( 2 - 2,5 - 3 - 3,5 ) DIAS -0.8: H normais |  | H a mais
|  | MARQUE X ABAIXO ATÉ QUE O PRAZO FIQUE NO VALOR SATISFATÓRIO. OS PRAZOS DISPONÍVEIS SÃO: ( 2 - 2,5 - 3 - 3,5 ) DIAS -0.1: ENCARREGADO; MARQUE X ABAIXO ATÉ QUE O PRAZO FIQUE NO VALOR SATISFATÓRIO. OS PRAZOS DISPONÍVEIS SÃO: ( 2 - 2,5 - 3 - 3,5 ) DIAS -0.8: 0.30165 |  | 0.36678 | h/m² de painel
|  | MARQUE X ABAIXO ATÉ QUE O PRAZO FIQUE NO VALOR SATISFATÓRIO. OS PRAZOS DISPONÍVEIS SÃO: ( 2 - 2,5 - 3 - 3,5 ) DIAS -0.1: OFICIAL POLIVALENTE; MARQUE X ABAIXO ATÉ QUE O PRAZO FIQUE NO VALOR SATISFATÓRIO. OS PRAZOS DISPONÍVEIS SÃO: ( 2 - 2,5 - 3 - 3,5 ) DIAS -0.8: 2.1116 |  | 2.5675 | h/m² de painel
|  | MARQUE X ABAIXO ATÉ QUE O PRAZO FIQUE NO VALOR SATISFATÓRIO. OS PRAZOS DISPONÍVEIS SÃO: ( 2 - 2,5 - 3 - 3,5 ) DIAS -0.1: AUXILIAR DE OBRAS; MARQUE X ABAIXO ATÉ QUE O PRAZO FIQUE NO VALOR SATISFATÓRIO. OS PRAZOS DISPONÍVEIS SÃO: ( 2 - 2,5 - 3 - 3,5 ) DIAS -0.8: 0.30165 |  | 0.36678 | h/m² de painel
|  | MARQUE X ABAIXO ATÉ QUE O PRAZO FIQUE NO VALOR SATISFATÓRIO. OS PRAZOS DISPONÍVEIS SÃO: ( 2 - 2,5 - 3 - 3,5 ) DIAS -0.1: SOLDADOR; MARQUE X ABAIXO ATÉ QUE O PRAZO FIQUE NO VALOR SATISFATÓRIO. OS PRAZOS DISPONÍVEIS SÃO: ( 2 - 2,5 - 3 - 3,5 ) DIAS -0.8: 1.1066 |  | 1.3456 | h/m² de painel
|  | MARQUE X ABAIXO ATÉ QUE O PRAZO FIQUE NO VALOR SATISFATÓRIO. OS PRAZOS DISPONÍVEIS SÃO: ( 2 - 2,5 - 3 - 3,5 ) DIAS -0.7: SOMA=; MARQUE X ABAIXO ATÉ QUE O PRAZO FIQUE NO VALOR SATISFATÓRIO. OS PRAZOS DISPONÍVEIS SÃO: ( 2 - 2,5 - 3 - 3,5 ) DIAS -0.8: 3.8215 |  | 4.6466 | h/m² de painel
|  | MARQUE X ABAIXO ATÉ QUE O PRAZO FIQUE NO VALOR SATISFATÓRIO. OS PRAZOS DISPONÍVEIS SÃO: ( 2 - 2,5 - 3 - 3,5 ) DIAS -0.1: ÍNDICE DE MÃO-DE-OBRA PARA CONFECÇÃO ( horas / repetição na linha); MARQUE X ABAIXO ATÉ QUE O PRAZO FIQUE NO VALOR SATISFATÓRIO. OS PRAZOS DISPONÍVEIS SÃO: ( 2 - 2,5 - 3 - 3,5 ) DIAS -0.8: somente |  | incluindo
|  | MARQUE X ABAIXO ATÉ QUE O PRAZO FIQUE NO VALOR SATISFATÓRIO. OS PRAZOS DISPONÍVEIS SÃO: ( 2 - 2,5 - 3 - 3,5 ) DIAS -0.8: H normais |  | H a mais
|  | MARQUE X ABAIXO ATÉ QUE O PRAZO FIQUE NO VALOR SATISFATÓRIO. OS PRAZOS DISPONÍVEIS SÃO: ( 2 - 2,5 - 3 - 3,5 ) DIAS -0.1: ENCARREGADO; MARQUE X ABAIXO ATÉ QUE O PRAZO FIQUE NO VALOR SATISFATÓRIO. OS PRAZOS DISPONÍVEIS SÃO: ( 2 - 2,5 - 3 - 3,5 ) DIAS -0.8: 37.4477 |  | 45.533 | h/repetição na linha
|  | MARQUE X ABAIXO ATÉ QUE O PRAZO FIQUE NO VALOR SATISFATÓRIO. OS PRAZOS DISPONÍVEIS SÃO: ( 2 - 2,5 - 3 - 3,5 ) DIAS -0.1: OFICIAL POLIVALENTE; MARQUE X ABAIXO ATÉ QUE O PRAZO FIQUE NO VALOR SATISFATÓRIO. OS PRAZOS DISPONÍVEIS SÃO: ( 2 - 2,5 - 3 - 3,5 ) DIAS -0.8: 262.1341 |  | 318.7312 | h/repetição na linha
|  | MARQUE X ABAIXO ATÉ QUE O PRAZO FIQUE NO VALOR SATISFATÓRIO. OS PRAZOS DISPONÍVEIS SÃO: ( 2 - 2,5 - 3 - 3,5 ) DIAS -0.1: AUXILIAR DE OBRAS; MARQUE X ABAIXO ATÉ QUE O PRAZO FIQUE NO VALOR SATISFATÓRIO. OS PRAZOS DISPONÍVEIS SÃO: ( 2 - 2,5 - 3 - 3,5 ) DIAS -0.8: 37.4477 |  | 45.533 | h/repetição na linha
|  | MARQUE X ABAIXO ATÉ QUE O PRAZO FIQUE NO VALOR SATISFATÓRIO. OS PRAZOS DISPONÍVEIS SÃO: ( 2 - 2,5 - 3 - 3,5 ) DIAS -0.1: SOLDADOR; MARQUE X ABAIXO ATÉ QUE O PRAZO FIQUE NO VALOR SATISFATÓRIO. OS PRAZOS DISPONÍVEIS SÃO: ( 2 - 2,5 - 3 - 3,5 ) DIAS -0.8: 137.3803 |  | 167.0419 | h/repetição na linha
|  | MARQUE X ABAIXO ATÉ QUE O PRAZO FIQUE NO VALOR SATISFATÓRIO. OS PRAZOS DISPONÍVEIS SÃO: ( 2 - 2,5 - 3 - 3,5 ) DIAS -0.7: SOMA=; MARQUE X ABAIXO ATÉ QUE O PRAZO FIQUE NO VALOR SATISFATÓRIO. OS PRAZOS DISPONÍVEIS SÃO: ( 2 - 2,5 - 3 - 3,5 ) DIAS -0.8: 474.4098 |  | 576.8392 | h/repetição na linha
|  | MARQUE X ABAIXO ATÉ QUE O PRAZO FIQUE NO VALOR SATISFATÓRIO. OS PRAZOS DISPONÍVEIS SÃO: ( 2 - 2,5 - 3 - 3,5 ) DIAS -0.1: INSUMOS DE M.O. ( TOTAL CONFECÇÃO - PARA CUSTO ) |  | QUANT.
|  | MARQUE X ABAIXO ATÉ QUE O PRAZO FIQUE NO VALOR SATISFATÓRIO. OS PRAZOS DISPONÍVEIS SÃO: ( 2 - 2,5 - 3 - 3,5 ) DIAS -0.1: ENCARREGADO |  | 133.5806 | dias corridos
|  | MARQUE X ABAIXO ATÉ QUE O PRAZO FIQUE NO VALOR SATISFATÓRIO. OS PRAZOS DISPONÍVEIS SÃO: ( 2 - 2,5 - 3 - 3,5 ) DIAS -0.1: OFICIAL POLIVALENTE |  | 935.0641 | dias corridos
|  | MARQUE X ABAIXO ATÉ QUE O PRAZO FIQUE NO VALOR SATISFATÓRIO. OS PRAZOS DISPONÍVEIS SÃO: ( 2 - 2,5 - 3 - 3,5 ) DIAS -0.1: AUXILIAR DE OBRAS |  | 133.5806 | dias corridos
|  | MARQUE X ABAIXO ATÉ QUE O PRAZO FIQUE NO VALOR SATISFATÓRIO. OS PRAZOS DISPONÍVEIS SÃO: ( 2 - 2,5 - 3 - 3,5 ) DIAS -0.1: SOLDADOR |  | 490.5247 | dias corridos
|  | MARQUE X ABAIXO ATÉ QUE O PRAZO FIQUE NO VALOR SATISFATÓRIO. OS PRAZOS DISPONÍVEIS SÃO: ( 2 - 2,5 - 3 - 3,5 ) DIAS -0.1: TÉCNICO EM EDIFICAÇÕES |  | 133.5806 | dias corridos
|  | MARQUE X ABAIXO ATÉ QUE O PRAZO FIQUE NO VALOR SATISFATÓRIO. OS PRAZOS DISPONÍVEIS SÃO: ( 2 - 2,5 - 3 - 3,5 ) DIAS -0.1: TÉCNICO DE SEGURANÇA |  | 133.5806 | dias corridos
MONTAGEM DE PAINÉIS - conforme quantidade total de tanques
DEFINIÇÃO DA MONTAGEM DOS 4 TANQUES ( marcar X ):
|  | MARQUE X ABAIXO ATÉ QUE O PRAZO FIQUE NO VALOR SATISFATÓRIO. OS PRAZOS DISPONÍVEIS SÃO: ( 2 - 2,5 - 3 - 3,5 ) DIAS -0.1: x; MARQUE X ABAIXO ATÉ QUE O PRAZO FIQUE NO VALOR SATISFATÓRIO. OS PRAZOS DISPONÍVEIS SÃO: ( 2 - 2,5 - 3 - 3,5 ) DIAS -0.2: Montagem em sequência ( seguindo lógica de antecedência de confecção e montagem ) | [49 empty] | dias de mobilização devido ap intervalo | dias de intervalo | viagem de pessoal devido ao intervalo
Montagem não sequencial ( há um prazo entre o término de um e início do outro )
|  | MARQUE X ABAIXO ATÉ QUE O PRAZO FIQUE NO VALOR SATISFATÓRIO. OS PRAZOS DISPONÍVEIS SÃO: ( 2 - 2,5 - 3 - 3,5 ) DIAS -0.1: 0 | [7 empty] | SIM
NÃO
| 0 | MARQUE X ABAIXO ATÉ QUE O PRAZO FIQUE NO VALOR SATISFATÓRIO. OS PRAZOS DISPONÍVEIS SÃO: ( 2 - 2,5 - 3 - 3,5 ) DIAS -0.1: 0; MARQUE X ABAIXO ATÉ QUE O PRAZO FIQUE NO VALOR SATISFATÓRIO. OS PRAZOS DISPONÍVEIS SÃO: ( 2 - 2,5 - 3 - 3,5 ) DIAS -0.3: 0 | [49 empty] | 0 | 0 | 0 | 0
| 0 | MARQUE X ABAIXO ATÉ QUE O PRAZO FIQUE NO VALOR SATISFATÓRIO. OS PRAZOS DISPONÍVEIS SÃO: ( 2 - 2,5 - 3 - 3,5 ) DIAS -0.1: 0; MARQUE X ABAIXO ATÉ QUE O PRAZO FIQUE NO VALOR SATISFATÓRIO. OS PRAZOS DISPONÍVEIS SÃO: ( 2 - 2,5 - 3 - 3,5 ) DIAS -0.3: 0 | [49 empty] | 0 | 0 | 0 | 0
| 0 | MARQUE X ABAIXO ATÉ QUE O PRAZO FIQUE NO VALOR SATISFATÓRIO. OS PRAZOS DISPONÍVEIS SÃO: ( 2 - 2,5 - 3 - 3,5 ) DIAS -0.1: 0; MARQUE X ABAIXO ATÉ QUE O PRAZO FIQUE NO VALOR SATISFATÓRIO. OS PRAZOS DISPONÍVEIS SÃO: ( 2 - 2,5 - 3 - 3,5 ) DIAS -0.3: 0 | [49 empty] | 0 | 0 | 0 | 0
| 0 | MARQUE X ABAIXO ATÉ QUE O PRAZO FIQUE NO VALOR SATISFATÓRIO. OS PRAZOS DISPONÍVEIS SÃO: ( 2 - 2,5 - 3 - 3,5 ) DIAS -0.1: 0; MARQUE X ABAIXO ATÉ QUE O PRAZO FIQUE NO VALOR SATISFATÓRIO. OS PRAZOS DISPONÍVEIS SÃO: ( 2 - 2,5 - 3 - 3,5 ) DIAS -0.3: 0 | [49 empty] | 0 | 0 | 0 | 0
| 0 | MARQUE X ABAIXO ATÉ QUE O PRAZO FIQUE NO VALOR SATISFATÓRIO. OS PRAZOS DISPONÍVEIS SÃO: ( 2 - 2,5 - 3 - 3,5 ) DIAS -0.1: 0; MARQUE X ABAIXO ATÉ QUE O PRAZO FIQUE NO VALOR SATISFATÓRIO. OS PRAZOS DISPONÍVEIS SÃO: ( 2 - 2,5 - 3 - 3,5 ) DIAS -0.3: 0 | [49 empty] | 0 | 0 | 0 | 0
| 0 | MARQUE X ABAIXO ATÉ QUE O PRAZO FIQUE NO VALOR SATISFATÓRIO. OS PRAZOS DISPONÍVEIS SÃO: ( 2 - 2,5 - 3 - 3,5 ) DIAS -0.1: 0; MARQUE X ABAIXO ATÉ QUE O PRAZO FIQUE NO VALOR SATISFATÓRIO. OS PRAZOS DISPONÍVEIS SÃO: ( 2 - 2,5 - 3 - 3,5 ) DIAS -0.3: 0 | [49 empty] | 0 | 0 | 0 | 0
| 0 | MARQUE X ABAIXO ATÉ QUE O PRAZO FIQUE NO VALOR SATISFATÓRIO. OS PRAZOS DISPONÍVEIS SÃO: ( 2 - 2,5 - 3 - 3,5 ) DIAS -0.1: 0; MARQUE X ABAIXO ATÉ QUE O PRAZO FIQUE NO VALOR SATISFATÓRIO. OS PRAZOS DISPONÍVEIS SÃO: ( 2 - 2,5 - 3 - 3,5 ) DIAS -0.3: 0 | [49 empty] | 0 | 0 | 0 | 0
| 0 | MARQUE X ABAIXO ATÉ QUE O PRAZO FIQUE NO VALOR SATISFATÓRIO. OS PRAZOS DISPONÍVEIS SÃO: ( 2 - 2,5 - 3 - 3,5 ) DIAS -0.1: 0; MARQUE X ABAIXO ATÉ QUE O PRAZO FIQUE NO VALOR SATISFATÓRIO. OS PRAZOS DISPONÍVEIS SÃO: ( 2 - 2,5 - 3 - 3,5 ) DIAS -0.3: 0 | [49 empty] | 0 | 0 | 0 | 0
| 0 | MARQUE X ABAIXO ATÉ QUE O PRAZO FIQUE NO VALOR SATISFATÓRIO. OS PRAZOS DISPONÍVEIS SÃO: ( 2 - 2,5 - 3 - 3,5 ) DIAS -0.1: 0; MARQUE X ABAIXO ATÉ QUE O PRAZO FIQUE NO VALOR SATISFATÓRIO. OS PRAZOS DISPONÍVEIS SÃO: ( 2 - 2,5 - 3 - 3,5 ) DIAS -0.3: 0 | [49 empty] | 0 | 0 | 0 | 0
| 0 | [57 empty] | 0 | 0 | 0
|  | tabela 1 | 0
|  | MONTAGEM de PAINÉIS por EQUIPE |  |  |  |  | caso queira mudar
|  | SELEÇÃO | ALTURA dos |  | Nº de PAINÉIS |  | Nº de painéis
|  | automática | PAINÉIS |  | montados por dia (unid.) |  | digite aqui abaixo:
|  | 0 | até 3,00 m |  | 0
|  | 0 | de 3,01 m à 6,00 m |  | 0
|  | X | de 6,01 m à 10,00 m |  | 7 |  | 7
|  | 0 | de 10,01 m à 14,20 m |  | 0
|  | 0 | de 14,01 m e 18,00 m |  | 6
|  | QUANTIDADE de PAINÉIS MONTADOS POR DIA POR EQUIPE |  |  |  |  | 7 |  | unid / dia / equipe
|  | tabela 2 | 0
ESCORAS
|  | SELEÇÃO | ALTURA dos |  | QUANT. de ESCORAS |  | TAMANHO
|  | automática | PAINÉIS |  | por PAINEL (unid.) |  | da ESCORA (m)
|  | 0 | até 4,00 m |  | 0 |  | 0
|  | 0 | de 4,01 m à 6,00 m |  | 0 |  | 0
|  | X | de 6,01 m à 10,00 m |  | 1 |  | 5.8
|  | 0 | de 10,01 m à 14,00 m |  | 0 |  | 0
|  | 0 | de 14,01 m e 18,00 m |  | 0 |  | 0
|  | tabela 3 | 0
GUINDASTES
|  | SELEÇÃO | ALTURA dos |  | GUINDASTE 1 |  | GUINDASTE 2
|  | automática | PAINÉIS |  | capacidade (ton) |  | capacidade (ton)
|  | 0 | até 4,00 m |  | 0 |  | 0
|  | 0 | de 4,01 m à 6,00 m |  | 0 |  | 0
|  | X | de 6,01 m à 8,00 m |  | 0 |  | 60
|  | 0 | de 8,01 m à 10,00 m |  | 0 |  | 0
|  | 0 | de 10,01 m à 12,00 m |  | 0 |  | 0
|  | 0 | de 12,01 m à 14,00 m |  | 0 |  | 0
|  | 0 | de 14,01 m à 16,00 m |  | 0 |  | 0
|  | 0 | de 14,01 m e 18,00 m |  | 0 |  | 0
.......................................................................................................................................................................................................
|  | UTILIZAÇÃO DE PLATAFORMA ELEVATÓRIA ? |  |  |  | x | SIM |  | NÃO
lembrete: para tanques com altura <= 6,00m, pode-se utilizar escada ou andaime. Analisar o rigor da segurança local.
PLATAFORMA ELEVATÓRIA ARTICULADA (PTA) TIPO 450AJ
.......................................................................................................................................................................................................
|  | DISTÂNCIA para FRETE= |  | 1000 | km |  | se quiser alterar
TABELA GERAL DE CADASTRO PARA FRETES
0
|  | MARQUE X ABAIXO ATÉ QUE O PRAZO FIQUE NO VALOR SATISFATÓRIO. OS PRAZOS DISPONÍVEIS SÃO: ( 2 - 2,5 - 3 - 3,5 ) DIAS -0.2: TIPO; MARQUE X ABAIXO ATÉ QUE O PRAZO FIQUE NO VALOR SATISFATÓRIO. OS PRAZOS DISPONÍVEIS SÃO: ( 2 - 2,5 - 3 - 3,5 ) DIAS -0.3: DESCRIÇÃO; MARQUE X ABAIXO ATÉ QUE O PRAZO FIQUE NO VALOR SATISFATÓRIO. OS PRAZOS DISPONÍVEIS SÃO: ( 2 - 2,5 - 3 - 3,5 ) DIAS -0.6: Capaci- dade; MARQUE X ABAIXO ATÉ QUE O PRAZO FIQUE NO VALOR SATISFATÓRIO. OS PRAZOS DISPONÍVEIS SÃO: ( 2 - 2,5 - 3 - 3,5 ) DIAS -0.7: compri- mento da carreta | [41 empty] | TABELA BÁSICA GERAL PARA ANÁLISE
|  | MARQUE X ABAIXO ATÉ QUE O PRAZO FIQUE NO VALOR SATISFATÓRIO. OS PRAZOS DISPONÍVEIS SÃO: ( 2 - 2,5 - 3 - 3,5 ) DIAS -0.6: ton; MARQUE X ABAIXO ATÉ QUE O PRAZO FIQUE NO VALOR SATISFATÓRIO. OS PRAZOS DISPONÍVEIS SÃO: ( 2 - 2,5 - 3 - 3,5 ) DIAS -0.7: m; MARQUE X ABAIXO ATÉ QUE O PRAZO FIQUE NO VALOR SATISFATÓRIO. OS PRAZOS DISPONÍVEIS SÃO: ( 2 - 2,5 - 3 - 3,5 ) DIAS -0.8: ESTA TABELA SERVE PARA CADASTRO | [41 empty] | TIPO | DESCRIÇÃO |  |  | CAP. | Unid. | QUANT. | PAINÉIS | frete
1 | 1 | x | 1 | CARRETA ABERTA |  |  | 25 | 12.4 | DE TIPOS TRANSPORTES: | [47 empty] | FRETES | P/ FRETE | atende?
1 | 1 | x | 2 | CARRETA LS |  |  | 31 | 12.4 | [12 empty] | CALCULOS PARA GUINDASTE | [9 empty] | CALCULOS PARA TRANSPORTE | [13 empty] | fecho real + | resumo |  |  |  |  | 1 | CARRETA ABERTA |  |  | 25 | ton | 32 | 2 | SIM
1 | 1 | x | 3 | CARRETA VANDERLEIA |  |  | 25 | 15 | -- PARA PAINÉIS DE PAREDES | [12 empty] | SC10 |  | SC14 | [7 empty] | SC10 |  | SC14 |  |  |  |  | carga |  | painel normal |  |  | complemento | complemento normal | geral | DESCRIÇÃO | CAP. | Unid. |  | 2 | CARRETA LS |  |  | 31 | ton | 22 | 3 | SIM
1 | 1 | x | 4 | CARRETA VANDERLEIA |  |  | 31 | 15 | -- PARA PRÉ-MOLDADOS DA COBERTURA | [9 empty] | PERCENT. A MAIS= |  | 25 | normal | fecho | normal | fecho | [6 empty] | normal | fecho | normal | fecho |  |  | escolha (X) | tipo | carga tab | lotação/frete | fecho calculado | fecho real | com normal | lotação/frete | fretes |  |  |  |  | 3 | CARRETA VANDERLEIA |  |  | 25 | ton | 32 | 2 | SIM
1 | 1 | x | 5 | CARRETA VANDERLEIA |  |  | 35 | 15 | [11 empty] | 1.25 | Vol/m= | 0.4726 | 0.6421 | 0.6166 | 0.7861 | [5 empty] | Vol/m= | 0.4818 | 0.6513 | 0.6258 | 0.7953 |  | 0 | X | 1 | 25 | 2 | 2 | 2 | 0 | 2 | 32 | CARRETA ABERTA | 25 | ton |  | 4 | CARRETA VANDERLEIA |  |  | 31 | ton | 22 | 3 | SIM
1 | 1 | MARQUE X ABAIXO ATÉ QUE O PRAZO FIQUE NO VALOR SATISFATÓRIO. OS PRAZOS DISPONÍVEIS SÃO: ( 2 - 2,5 - 3 - 3,5 ) DIAS -0.1: x; MARQUE X ABAIXO ATÉ QUE O PRAZO FIQUE NO VALOR SATISFATÓRIO. OS PRAZOS DISPONÍVEIS SÃO: ( 2 - 2,5 - 3 - 3,5 ) DIAS -0.2: 6; MARQUE X ABAIXO ATÉ QUE O PRAZO FIQUE NO VALOR SATISFATÓRIO. OS PRAZOS DISPONÍVEIS SÃO: ( 2 - 2,5 - 3 - 3,5 ) DIAS -0.7: 0 | [11 empty] | peso/m= | 1.1815 | 1.6053 | 1.5415 | 1.9652 | [5 empty] | peso/m= | 1.2045 | 1.6282 | 1.5645 | 1.9883 |  | 0 | X | 2 | 31 | 3 | 2 | 2 | 0 | 2 | 22 | CARRETA LS | 31 | ton |  | 5 | CARRETA VANDERLEIA |  |  | 35 | ton | 22 | 3 | SIM
1 | 1 | MARQUE X ABAIXO ATÉ QUE O PRAZO FIQUE NO VALOR SATISFATÓRIO. OS PRAZOS DISPONÍVEIS SÃO: ( 2 - 2,5 - 3 - 3,5 ) DIAS -0.1: x; MARQUE X ABAIXO ATÉ QUE O PRAZO FIQUE NO VALOR SATISFATÓRIO. OS PRAZOS DISPONÍVEIS SÃO: ( 2 - 2,5 - 3 - 3,5 ) DIAS -0.2: 7; MARQUE X ABAIXO ATÉ QUE O PRAZO FIQUE NO VALOR SATISFATÓRIO. OS PRAZOS DISPONÍVEIS SÃO: ( 2 - 2,5 - 3 - 3,5 ) DIAS -0.7: 0; MARQUE X ABAIXO ATÉ QUE O PRAZO FIQUE NO VALOR SATISFATÓRIO. OS PRAZOS DISPONÍVEIS SÃO: ( 2 - 2,5 - 3 - 3,5 ) DIAS -0.8: 0 | [11 empty] | P canal un | 0 | 0 | 0 | 0 | [5 empty] | P canal un | 0 | 0 | 0 | 0 |  | 0 | X | 3 | 25 | 2 | 2 | 2 | 0 | 2 | 32 | CARRETA VANDERLEIA | 25 | ton
1 | 1 | MARQUE X ABAIXO ATÉ QUE O PRAZO FIQUE NO VALOR SATISFATÓRIO. OS PRAZOS DISPONÍVEIS SÃO: ( 2 - 2,5 - 3 - 3,5 ) DIAS -0.1: x; MARQUE X ABAIXO ATÉ QUE O PRAZO FIQUE NO VALOR SATISFATÓRIO. OS PRAZOS DISPONÍVEIS SÃO: ( 2 - 2,5 - 3 - 3,5 ) DIAS -0.2: 8; MARQUE X ABAIXO ATÉ QUE O PRAZO FIQUE NO VALOR SATISFATÓRIO. OS PRAZOS DISPONÍVEIS SÃO: ( 2 - 2,5 - 3 - 3,5 ) DIAS -0.7: 0; MARQUE X ABAIXO ATÉ QUE O PRAZO FIQUE NO VALOR SATISFATÓRIO. OS PRAZOS DISPONÍVEIS SÃO: ( 2 - 2,5 - 3 - 3,5 ) DIAS -0.8: 0 | [11 empty] | P beiral | 0 | 0 | 0 | 0 | [5 empty] | P beiral | 0 | 0 | 0 | 0 |  | 0 | X | 4 | 31 | 3 | 2 | 2 | 0 | 2 | 22 | CARRETA VANDERLEIA | 31 | ton
1 | 1 | MARQUE X ABAIXO ATÉ QUE O PRAZO FIQUE NO VALOR SATISFATÓRIO. OS PRAZOS DISPONÍVEIS SÃO: ( 2 - 2,5 - 3 - 3,5 ) DIAS -0.1: x; MARQUE X ABAIXO ATÉ QUE O PRAZO FIQUE NO VALOR SATISFATÓRIO. OS PRAZOS DISPONÍVEIS SÃO: ( 2 - 2,5 - 3 - 3,5 ) DIAS -0.2: 9; MARQUE X ABAIXO ATÉ QUE O PRAZO FIQUE NO VALOR SATISFATÓRIO. OS PRAZOS DISPONÍVEIS SÃO: ( 2 - 2,5 - 3 - 3,5 ) DIAS -0.7: 0; MARQUE X ABAIXO ATÉ QUE O PRAZO FIQUE NO VALOR SATISFATÓRIO. OS PRAZOS DISPONÍVEIS SÃO: ( 2 - 2,5 - 3 - 3,5 ) DIAS -0.8: 0 | [11 empty] | peso total= | 8.625 | 11.7183 | 11.253 | 14.3463 | [5 empty] | peso total= | 8.7928 | 11.8862 | 11.4209 | 14.5142 |  | 0 | X | 5 | 35 | 3 | 2 | 2 | 0 | 2 | 22 | CARRETA VANDERLEIA | 35 | ton |  | 0 | 0 |  |  | 0 | 0 | 0 | 0 | 0
1 | 1 | MARQUE X ABAIXO ATÉ QUE O PRAZO FIQUE NO VALOR SATISFATÓRIO. OS PRAZOS DISPONÍVEIS SÃO: ( 2 - 2,5 - 3 - 3,5 ) DIAS -0.1: x; MARQUE X ABAIXO ATÉ QUE O PRAZO FIQUE NO VALOR SATISFATÓRIO. OS PRAZOS DISPONÍVEIS SÃO: ( 2 - 2,5 - 3 - 3,5 ) DIAS -0.2: 10; MARQUE X ABAIXO ATÉ QUE O PRAZO FIQUE NO VALOR SATISFATÓRIO. OS PRAZOS DISPONÍVEIS SÃO: ( 2 - 2,5 - 3 - 3,5 ) DIAS -0.7: 0; MARQUE X ABAIXO ATÉ QUE O PRAZO FIQUE NO VALOR SATISFATÓRIO. OS PRAZOS DISPONÍVEIS SÃO: ( 2 - 2,5 - 3 - 3,5 ) DIAS -0.8: 0 | [41 empty] | 0 | 0 |  |  | 0 | 0 | 0 | 0 | 0
1 | 1 | MARQUE X ABAIXO ATÉ QUE O PRAZO FIQUE NO VALOR SATISFATÓRIO. OS PRAZOS DISPONÍVEIS SÃO: ( 2 - 2,5 - 3 - 3,5 ) DIAS -0.1: x; MARQUE X ABAIXO ATÉ QUE O PRAZO FIQUE NO VALOR SATISFATÓRIO. OS PRAZOS DISPONÍVEIS SÃO: ( 2 - 2,5 - 3 - 3,5 ) DIAS -0.2: 11; MARQUE X ABAIXO ATÉ QUE O PRAZO FIQUE NO VALOR SATISFATÓRIO. OS PRAZOS DISPONÍVEIS SÃO: ( 2 - 2,5 - 3 - 3,5 ) DIAS -0.7: 0; MARQUE X ABAIXO ATÉ QUE O PRAZO FIQUE NO VALOR SATISFATÓRIO. OS PRAZOS DISPONÍVEIS SÃO: ( 2 - 2,5 - 3 - 3,5 ) DIAS -0.8: 0 | [9 empty] | sem can e beiral |  | P +% a mais= | 10.7812 | 14.6479 | 14.0662 | 17.9329 | [25 empty] | 0 | 0 |  |  | 0 | 0 | 0 | 0 | 0
1 | 1 | MARQUE X ABAIXO ATÉ QUE O PRAZO FIQUE NO VALOR SATISFATÓRIO. OS PRAZOS DISPONÍVEIS SÃO: ( 2 - 2,5 - 3 - 3,5 ) DIAS -0.1: x; MARQUE X ABAIXO ATÉ QUE O PRAZO FIQUE NO VALOR SATISFATÓRIO. OS PRAZOS DISPONÍVEIS SÃO: ( 2 - 2,5 - 3 - 3,5 ) DIAS -0.2: 12; MARQUE X ABAIXO ATÉ QUE O PRAZO FIQUE NO VALOR SATISFATÓRIO. OS PRAZOS DISPONÍVEIS SÃO: ( 2 - 2,5 - 3 - 3,5 ) DIAS -0.7: 0; MARQUE X ABAIXO ATÉ QUE O PRAZO FIQUE NO VALOR SATISFATÓRIO. OS PRAZOS DISPONÍVEIS SÃO: ( 2 - 2,5 - 3 - 3,5 ) DIAS -0.8: 0 | [9 empty] | c/ canal e beiral |  | P +% a mais= | 0 | 0 | 0 | 0 | [11 empty] | 1 | X | 6 | 0 | 0 | 0 | 0 | 0 | 0 | 0 | 0 | 0 | 0 |  | 0 | 0 |  |  | 0 | 0 | 0 | 0 | 0
1 | 1 | MARQUE X ABAIXO ATÉ QUE O PRAZO FIQUE NO VALOR SATISFATÓRIO. OS PRAZOS DISPONÍVEIS SÃO: ( 2 - 2,5 - 3 - 3,5 ) DIAS -0.1: x; MARQUE X ABAIXO ATÉ QUE O PRAZO FIQUE NO VALOR SATISFATÓRIO. OS PRAZOS DISPONÍVEIS SÃO: ( 2 - 2,5 - 3 - 3,5 ) DIAS -0.2: 13; MARQUE X ABAIXO ATÉ QUE O PRAZO FIQUE NO VALOR SATISFATÓRIO. OS PRAZOS DISPONÍVEIS SÃO: ( 2 - 2,5 - 3 - 3,5 ) DIAS -0.7: 0; MARQUE X ABAIXO ATÉ QUE O PRAZO FIQUE NO VALOR SATISFATÓRIO. OS PRAZOS DISPONÍVEIS SÃO: ( 2 - 2,5 - 3 - 3,5 ) DIAS -0.8: 0 | [19 empty] | sem can e beiral |  | peso P | 8.7928 | 11.8862 | 11.4209 | 14.5142 |  | 1 | X | 7 | 0 | 0 | 0 | 0 | 0 | 0 | 0 | 0 | 0 | 0 |  | 0 | 0 |  |  | 0 | 0 | 0 | 0 | 0
1 | 1 | MARQUE X ABAIXO ATÉ QUE O PRAZO FIQUE NO VALOR SATISFATÓRIO. OS PRAZOS DISPONÍVEIS SÃO: ( 2 - 2,5 - 3 - 3,5 ) DIAS -0.1: x; MARQUE X ABAIXO ATÉ QUE O PRAZO FIQUE NO VALOR SATISFATÓRIO. OS PRAZOS DISPONÍVEIS SÃO: ( 2 - 2,5 - 3 - 3,5 ) DIAS -0.2: 14; MARQUE X ABAIXO ATÉ QUE O PRAZO FIQUE NO VALOR SATISFATÓRIO. OS PRAZOS DISPONÍVEIS SÃO: ( 2 - 2,5 - 3 - 3,5 ) DIAS -0.7: 0; MARQUE X ABAIXO ATÉ QUE O PRAZO FIQUE NO VALOR SATISFATÓRIO. OS PRAZOS DISPONÍVEIS SÃO: ( 2 - 2,5 - 3 - 3,5 ) DIAS -0.8: 0 | [19 empty] | c/ canal e beiral |  | peso P | 0 | 0 | 0 | 0 |  | 1 | X | 8 | 0 | 0 | 0 | 0 | 0 | 0 | 0 | 0 | 0 | 0 |  | 0 | 0 |  |  | 0 | 0 | 0 | 0 | 0
1 | 1 | MARQUE X ABAIXO ATÉ QUE O PRAZO FIQUE NO VALOR SATISFATÓRIO. OS PRAZOS DISPONÍVEIS SÃO: ( 2 - 2,5 - 3 - 3,5 ) DIAS -0.1: x; MARQUE X ABAIXO ATÉ QUE O PRAZO FIQUE NO VALOR SATISFATÓRIO. OS PRAZOS DISPONÍVEIS SÃO: ( 2 - 2,5 - 3 - 3,5 ) DIAS -0.2: 15; MARQUE X ABAIXO ATÉ QUE O PRAZO FIQUE NO VALOR SATISFATÓRIO. OS PRAZOS DISPONÍVEIS SÃO: ( 2 - 2,5 - 3 - 3,5 ) DIAS -0.8: 0 | [12 empty] | h painel | guind1 | guind2 | guindaste1 | guindaste2 | [10 empty] | 1 | X | 9 | 0 | 0 | 0 | 0 | 0 | 0 | 0 | 0 | 0 | 0 |  | 0 | 0 |  |  | 0 | 0 | 0 | 0 | 0
[19 empty] | sc10 | 1 | sem can beiral | 4 | 30 |  | 30 |  |  |  | com fator redutor = |  |  | % | as cargas serão reduzidas e terão mais frete |  |  |  | 1 | X | 10 | 0 | 0 | 0 | 0 | 0 | 0 | 0 | 0 | 0 | 0 |  | 0 | 0 |  |  | 0 | 0 | 0 | 0 | 0
[19 empty] | sc10 | 1 | com can beiral | 4 | 40 |  | 0 |  |  |  | sem can e beiral |  | P - % a menos= | 8.7928 | 11.8862 | 11.4209 | 14.5142 |  | 1 | X | 11 | 0 | 0 | 0 | 0 | 0 | 0 | 0 | 0 | 0 | 0
|  | PERCENTUAL DE TOLERÂNCIA DNIT ? |  |  |  |  | SIM | x | NÃO
|  | 0 |  |  | 0
[19 empty] | sc10 | 1 | sem can beiral | 6 | 50 |  | 50 |  |  |  | c/ canal e beiral |  | P - % a menos= | 0 | 0 | 0 | 0 |  | 1 | X | 12 | 0 | 0 | 0 | 0 | 0 | 0 | 0 | 0 | 0 | 0
|  | MARQUE X ABAIXO ATÉ QUE O PRAZO FIQUE NO VALOR SATISFATÓRIO. OS PRAZOS DISPONÍVEIS SÃO: ( 2 - 2,5 - 3 - 3,5 ) DIAS -0.1: TRANPORTE DE PAINÉIS DE PAREDE | [9 empty] | sc10 | 1 | com can beiral | 6 | 60 |  | 0 | [11 empty] | 1 | X | 13 | 0 | 0 | 0 | 0 | 0 | 0 | 0 | 0 | 0 | 0
|  | MARQUE X ABAIXO ATÉ QUE O PRAZO FIQUE NO VALOR SATISFATÓRIO. OS PRAZOS DISPONÍVEIS SÃO: ( 2 - 2,5 - 3 - 3,5 ) DIAS -0.1: DISTÂNCIA para FRETE=; MARQUE X ABAIXO ATÉ QUE O PRAZO FIQUE NO VALOR SATISFATÓRIO. OS PRAZOS DISPONÍVEIS SÃO: ( 2 - 2,5 - 3 - 3,5 ) DIAS -0.3: 1000; MARQUE X ABAIXO ATÉ QUE O PRAZO FIQUE NO VALOR SATISFATÓRIO. OS PRAZOS DISPONÍVEIS SÃO: ( 2 - 2,5 - 3 - 3,5 ) DIAS -0.4: km | [9 empty] | sc10 | 1 | sem can beiral | 8 | 70 |  | 70 | [11 empty] | 1 | X | 14 | 0 | 0 | 0 | 0 | 0 | 0 | 0 | 0 | 0 | 0 |  | 0 | 0 |  |  | 0 | 0 | 0 | 0 | 0
[19 empty] | sc10 | 1 | com can beiral | 8 | 80 |  | 0 | [11 empty] | 1 | X | 15 | 0 | 0 | 0 | 0 | 0 | 0 | 0 | 0 | 0 | 0 |  | 0 | 0 |  |  | 0 | 0 | 0 | 0 | 0
|  | MARQUE X ABAIXO ATÉ QUE O PRAZO FIQUE NO VALOR SATISFATÓRIO. OS PRAZOS DISPONÍVEIS SÃO: ( 2 - 2,5 - 3 - 3,5 ) DIAS -0.1: ESCOLHA a CONFIGURAÇÃO ABAIXO para TRANSPORTE: (marcar X) | [9 empty] | sc10 | 1 | sem can beiral | 10 | 90 |  | 90
[19 empty] | sc10 | 1 | com can beiral | 10 | 90 |  | 0
0 | 1 | MARQUE X ABAIXO ATÉ QUE O PRAZO FIQUE NO VALOR SATISFATÓRIO. OS PRAZOS DISPONÍVEIS SÃO: ( 2 - 2,5 - 3 - 3,5 ) DIAS -0.2: CARRETA ABERTA capac.= 25 ton; MARQUE X ABAIXO ATÉ QUE O PRAZO FIQUE NO VALOR SATISFATÓRIO. OS PRAZOS DISPONÍVEIS SÃO: ( 2 - 2,5 - 3 - 3,5 ) DIAS -0.6: 125; MARQUE X ABAIXO ATÉ QUE O PRAZO FIQUE NO VALOR SATISFATÓRIO. OS PRAZOS DISPONÍVEIS SÃO: ( 2 - 2,5 - 3 - 3,5 ) DIAS -0.7: FRETES TRANSPORTANDO: | [9 empty] | sc14 | 1 | sem can beiral | 12 | 100 | 50 | 100 | 50
|  | MARQUE X ABAIXO ATÉ QUE O PRAZO FIQUE NO VALOR SATISFATÓRIO. OS PRAZOS DISPONÍVEIS SÃO: ( 2 - 2,5 - 3 - 3,5 ) DIAS -0.1: 0; MARQUE X ABAIXO ATÉ QUE O PRAZO FIQUE NO VALOR SATISFATÓRIO. OS PRAZOS DISPONÍVEIS SÃO: ( 2 - 2,5 - 3 - 3,5 ) DIAS -0.2: comp.= 12,4 m; MARQUE X ABAIXO ATÉ QUE O PRAZO FIQUE NO VALOR SATISFATÓRIO. OS PRAZOS DISPONÍVEIS SÃO: ( 2 - 2,5 - 3 - 3,5 ) DIAS -0.3: 2; MARQUE X ABAIXO ATÉ QUE O PRAZO FIQUE NO VALOR SATISFATÓRIO. OS PRAZOS DISPONÍVEIS SÃO: ( 2 - 2,5 - 3 - 3,5 ) DIAS -0.4: painéis empilhados c/ largura =2,40 m, espessura= 0,25 m e comprimento= |  |  |  | 7.3 | m |  |  |  |  | sc14 | 1 | com can beiral | 12 | 130 | 50 | 0 | 0
[19 empty] | sc14 | 1 | sem can beiral | 14 | 130 | 55 | 130 | 55
0 | 2 | MARQUE X ABAIXO ATÉ QUE O PRAZO FIQUE NO VALOR SATISFATÓRIO. OS PRAZOS DISPONÍVEIS SÃO: ( 2 - 2,5 - 3 - 3,5 ) DIAS -0.2: CARRETA LS capac.= 31 ton; MARQUE X ABAIXO ATÉ QUE O PRAZO FIQUE NO VALOR SATISFATÓRIO. OS PRAZOS DISPONÍVEIS SÃO: ( 2 - 2,5 - 3 - 3,5 ) DIAS -0.6: 84; MARQUE X ABAIXO ATÉ QUE O PRAZO FIQUE NO VALOR SATISFATÓRIO. OS PRAZOS DISPONÍVEIS SÃO: ( 2 - 2,5 - 3 - 3,5 ) DIAS -0.7: FRETES TRANSPORTANDO: | [9 empty] | sc14 | 1 | com can beiral | 14 | 150 | 60 | 0 | 0
|  | MARQUE X ABAIXO ATÉ QUE O PRAZO FIQUE NO VALOR SATISFATÓRIO. OS PRAZOS DISPONÍVEIS SÃO: ( 2 - 2,5 - 3 - 3,5 ) DIAS -0.1: 0; MARQUE X ABAIXO ATÉ QUE O PRAZO FIQUE NO VALOR SATISFATÓRIO. OS PRAZOS DISPONÍVEIS SÃO: ( 2 - 2,5 - 3 - 3,5 ) DIAS -0.2: comp.= 12,4 m; MARQUE X ABAIXO ATÉ QUE O PRAZO FIQUE NO VALOR SATISFATÓRIO. OS PRAZOS DISPONÍVEIS SÃO: ( 2 - 2,5 - 3 - 3,5 ) DIAS -0.3: 3; MARQUE X ABAIXO ATÉ QUE O PRAZO FIQUE NO VALOR SATISFATÓRIO. OS PRAZOS DISPONÍVEIS SÃO: ( 2 - 2,5 - 3 - 3,5 ) DIAS -0.4: painéis empilhados c/ largura =2,40 m, espessura= 0,25 m e comprimento= |  |  |  | 7.3 | m |  |  |  |  | sc14 | 1 | sem can beiral | 16 | 160 | 60 | 160 | 60
[19 empty] | sc14 | 1 | com can beiral | 16 | 160 | 70 | 0 | 0
0 | 3 | MARQUE X ABAIXO ATÉ QUE O PRAZO FIQUE NO VALOR SATISFATÓRIO. OS PRAZOS DISPONÍVEIS SÃO: ( 2 - 2,5 - 3 - 3,5 ) DIAS -0.2: CARRETA VANDERLEIA capac.= 25 ton; MARQUE X ABAIXO ATÉ QUE O PRAZO FIQUE NO VALOR SATISFATÓRIO. OS PRAZOS DISPONÍVEIS SÃO: ( 2 - 2,5 - 3 - 3,5 ) DIAS -0.6: 125; MARQUE X ABAIXO ATÉ QUE O PRAZO FIQUE NO VALOR SATISFATÓRIO. OS PRAZOS DISPONÍVEIS SÃO: ( 2 - 2,5 - 3 - 3,5 ) DIAS -0.7: FRETES TRANSPORTANDO: | [9 empty] | sc14 | 1 | sem can beiral | 18 | 200 | 70 | 200 | 70
|  | MARQUE X ABAIXO ATÉ QUE O PRAZO FIQUE NO VALOR SATISFATÓRIO. OS PRAZOS DISPONÍVEIS SÃO: ( 2 - 2,5 - 3 - 3,5 ) DIAS -0.1: 0; MARQUE X ABAIXO ATÉ QUE O PRAZO FIQUE NO VALOR SATISFATÓRIO. OS PRAZOS DISPONÍVEIS SÃO: ( 2 - 2,5 - 3 - 3,5 ) DIAS -0.2: comp.= 15 m; MARQUE X ABAIXO ATÉ QUE O PRAZO FIQUE NO VALOR SATISFATÓRIO. OS PRAZOS DISPONÍVEIS SÃO: ( 2 - 2,5 - 3 - 3,5 ) DIAS -0.3: 2; MARQUE X ABAIXO ATÉ QUE O PRAZO FIQUE NO VALOR SATISFATÓRIO. OS PRAZOS DISPONÍVEIS SÃO: ( 2 - 2,5 - 3 - 3,5 ) DIAS -0.4: painéis empilhados c/ largura =2,40 m, espessura= 0,25 m e comprimento= |  |  |  | 7.3 | m |  |  |  |  | sc14 | 1 | com can beiral | 18 | 200 | 70 | 0 | 0
0 | 4 | MARQUE X ABAIXO ATÉ QUE O PRAZO FIQUE NO VALOR SATISFATÓRIO. OS PRAZOS DISPONÍVEIS SÃO: ( 2 - 2,5 - 3 - 3,5 ) DIAS -0.2: CARRETA VANDERLEIA capac.= 31 ton; MARQUE X ABAIXO ATÉ QUE O PRAZO FIQUE NO VALOR SATISFATÓRIO. OS PRAZOS DISPONÍVEIS SÃO: ( 2 - 2,5 - 3 - 3,5 ) DIAS -0.6: 84; MARQUE X ABAIXO ATÉ QUE O PRAZO FIQUE NO VALOR SATISFATÓRIO. OS PRAZOS DISPONÍVEIS SÃO: ( 2 - 2,5 - 3 - 3,5 ) DIAS -0.7: FRETES TRANSPORTANDO:
|  | MARQUE X ABAIXO ATÉ QUE O PRAZO FIQUE NO VALOR SATISFATÓRIO. OS PRAZOS DISPONÍVEIS SÃO: ( 2 - 2,5 - 3 - 3,5 ) DIAS -0.1: 0; MARQUE X ABAIXO ATÉ QUE O PRAZO FIQUE NO VALOR SATISFATÓRIO. OS PRAZOS DISPONÍVEIS SÃO: ( 2 - 2,5 - 3 - 3,5 ) DIAS -0.2: comp.= 15 m; MARQUE X ABAIXO ATÉ QUE O PRAZO FIQUE NO VALOR SATISFATÓRIO. OS PRAZOS DISPONÍVEIS SÃO: ( 2 - 2,5 - 3 - 3,5 ) DIAS -0.3: 3; MARQUE X ABAIXO ATÉ QUE O PRAZO FIQUE NO VALOR SATISFATÓRIO. OS PRAZOS DISPONÍVEIS SÃO: ( 2 - 2,5 - 3 - 3,5 ) DIAS -0.4: painéis empilhados c/ largura =2,40 m, espessura= 0,25 m e comprimento= |  |  |  | 7.3 | m
0 | 5 | MARQUE X ABAIXO ATÉ QUE O PRAZO FIQUE NO VALOR SATISFATÓRIO. OS PRAZOS DISPONÍVEIS SÃO: ( 2 - 2,5 - 3 - 3,5 ) DIAS -0.2: CARRETA VANDERLEIA capac.= 35 ton; MARQUE X ABAIXO ATÉ QUE O PRAZO FIQUE NO VALOR SATISFATÓRIO. OS PRAZOS DISPONÍVEIS SÃO: ( 2 - 2,5 - 3 - 3,5 ) DIAS -0.6: 63; MARQUE X ABAIXO ATÉ QUE O PRAZO FIQUE NO VALOR SATISFATÓRIO. OS PRAZOS DISPONÍVEIS SÃO: ( 2 - 2,5 - 3 - 3,5 ) DIAS -0.7: FRETES TRANSPORTANDO:
|  | MARQUE X ABAIXO ATÉ QUE O PRAZO FIQUE NO VALOR SATISFATÓRIO. OS PRAZOS DISPONÍVEIS SÃO: ( 2 - 2,5 - 3 - 3,5 ) DIAS -0.1: 0; MARQUE X ABAIXO ATÉ QUE O PRAZO FIQUE NO VALOR SATISFATÓRIO. OS PRAZOS DISPONÍVEIS SÃO: ( 2 - 2,5 - 3 - 3,5 ) DIAS -0.2: comp.= 15 m; MARQUE X ABAIXO ATÉ QUE O PRAZO FIQUE NO VALOR SATISFATÓRIO. OS PRAZOS DISPONÍVEIS SÃO: ( 2 - 2,5 - 3 - 3,5 ) DIAS -0.3: 4; MARQUE X ABAIXO ATÉ QUE O PRAZO FIQUE NO VALOR SATISFATÓRIO. OS PRAZOS DISPONÍVEIS SÃO: ( 2 - 2,5 - 3 - 3,5 ) DIAS -0.4: painéis empilhados c/ largura =2,40 m, espessura= 0,25 m e comprimento= |  |  |  | 7.3 | m
0 | 6 | MARQUE X ABAIXO ATÉ QUE O PRAZO FIQUE NO VALOR SATISFATÓRIO. OS PRAZOS DISPONÍVEIS SÃO: ( 2 - 2,5 - 3 - 3,5 ) DIAS -0.2: 0; MARQUE X ABAIXO ATÉ QUE O PRAZO FIQUE NO VALOR SATISFATÓRIO. OS PRAZOS DISPONÍVEIS SÃO: ( 2 - 2,5 - 3 - 3,5 ) DIAS -0.6: 0; MARQUE X ABAIXO ATÉ QUE O PRAZO FIQUE NO VALOR SATISFATÓRIO. OS PRAZOS DISPONÍVEIS SÃO: ( 2 - 2,5 - 3 - 3,5 ) DIAS -0.7: 0
|  | MARQUE X ABAIXO ATÉ QUE O PRAZO FIQUE NO VALOR SATISFATÓRIO. OS PRAZOS DISPONÍVEIS SÃO: ( 2 - 2,5 - 3 - 3,5 ) DIAS -0.1: 0; MARQUE X ABAIXO ATÉ QUE O PRAZO FIQUE NO VALOR SATISFATÓRIO. OS PRAZOS DISPONÍVEIS SÃO: ( 2 - 2,5 - 3 - 3,5 ) DIAS -0.3: 0; MARQUE X ABAIXO ATÉ QUE O PRAZO FIQUE NO VALOR SATISFATÓRIO. OS PRAZOS DISPONÍVEIS SÃO: ( 2 - 2,5 - 3 - 3,5 ) DIAS -0.4: 0 |  |  |  | 0 | 0
0 | 7 | MARQUE X ABAIXO ATÉ QUE O PRAZO FIQUE NO VALOR SATISFATÓRIO. OS PRAZOS DISPONÍVEIS SÃO: ( 2 - 2,5 - 3 - 3,5 ) DIAS -0.2: 0; MARQUE X ABAIXO ATÉ QUE O PRAZO FIQUE NO VALOR SATISFATÓRIO. OS PRAZOS DISPONÍVEIS SÃO: ( 2 - 2,5 - 3 - 3,5 ) DIAS -0.6: 0; MARQUE X ABAIXO ATÉ QUE O PRAZO FIQUE NO VALOR SATISFATÓRIO. OS PRAZOS DISPONÍVEIS SÃO: ( 2 - 2,5 - 3 - 3,5 ) DIAS -0.7: 0
|  | MARQUE X ABAIXO ATÉ QUE O PRAZO FIQUE NO VALOR SATISFATÓRIO. OS PRAZOS DISPONÍVEIS SÃO: ( 2 - 2,5 - 3 - 3,5 ) DIAS -0.1: 0; MARQUE X ABAIXO ATÉ QUE O PRAZO FIQUE NO VALOR SATISFATÓRIO. OS PRAZOS DISPONÍVEIS SÃO: ( 2 - 2,5 - 3 - 3,5 ) DIAS -0.3: 0; MARQUE X ABAIXO ATÉ QUE O PRAZO FIQUE NO VALOR SATISFATÓRIO. OS PRAZOS DISPONÍVEIS SÃO: ( 2 - 2,5 - 3 - 3,5 ) DIAS -0.4: 0 |  |  |  | 0 | 0
0 | 8 | MARQUE X ABAIXO ATÉ QUE O PRAZO FIQUE NO VALOR SATISFATÓRIO. OS PRAZOS DISPONÍVEIS SÃO: ( 2 - 2,5 - 3 - 3,5 ) DIAS -0.2: 0; MARQUE X ABAIXO ATÉ QUE O PRAZO FIQUE NO VALOR SATISFATÓRIO. OS PRAZOS DISPONÍVEIS SÃO: ( 2 - 2,5 - 3 - 3,5 ) DIAS -0.6: 0; MARQUE X ABAIXO ATÉ QUE O PRAZO FIQUE NO VALOR SATISFATÓRIO. OS PRAZOS DISPONÍVEIS SÃO: ( 2 - 2,5 - 3 - 3,5 ) DIAS -0.7: 0
|  | MARQUE X ABAIXO ATÉ QUE O PRAZO FIQUE NO VALOR SATISFATÓRIO. OS PRAZOS DISPONÍVEIS SÃO: ( 2 - 2,5 - 3 - 3,5 ) DIAS -0.1: 0; MARQUE X ABAIXO ATÉ QUE O PRAZO FIQUE NO VALOR SATISFATÓRIO. OS PRAZOS DISPONÍVEIS SÃO: ( 2 - 2,5 - 3 - 3,5 ) DIAS -0.3: 0; MARQUE X ABAIXO ATÉ QUE O PRAZO FIQUE NO VALOR SATISFATÓRIO. OS PRAZOS DISPONÍVEIS SÃO: ( 2 - 2,5 - 3 - 3,5 ) DIAS -0.4: 0 |  |  |  | 0 | 0
0 | 9 | MARQUE X ABAIXO ATÉ QUE O PRAZO FIQUE NO VALOR SATISFATÓRIO. OS PRAZOS DISPONÍVEIS SÃO: ( 2 - 2,5 - 3 - 3,5 ) DIAS -0.2: 0; MARQUE X ABAIXO ATÉ QUE O PRAZO FIQUE NO VALOR SATISFATÓRIO. OS PRAZOS DISPONÍVEIS SÃO: ( 2 - 2,5 - 3 - 3,5 ) DIAS -0.6: 0; MARQUE X ABAIXO ATÉ QUE O PRAZO FIQUE NO VALOR SATISFATÓRIO. OS PRAZOS DISPONÍVEIS SÃO: ( 2 - 2,5 - 3 - 3,5 ) DIAS -0.7: 0
|  | MARQUE X ABAIXO ATÉ QUE O PRAZO FIQUE NO VALOR SATISFATÓRIO. OS PRAZOS DISPONÍVEIS SÃO: ( 2 - 2,5 - 3 - 3,5 ) DIAS -0.1: 0; MARQUE X ABAIXO ATÉ QUE O PRAZO FIQUE NO VALOR SATISFATÓRIO. OS PRAZOS DISPONÍVEIS SÃO: ( 2 - 2,5 - 3 - 3,5 ) DIAS -0.3: 0; MARQUE X ABAIXO ATÉ QUE O PRAZO FIQUE NO VALOR SATISFATÓRIO. OS PRAZOS DISPONÍVEIS SÃO: ( 2 - 2,5 - 3 - 3,5 ) DIAS -0.4: 0 |  |  |  | 0 | 0
0 | 10 | MARQUE X ABAIXO ATÉ QUE O PRAZO FIQUE NO VALOR SATISFATÓRIO. OS PRAZOS DISPONÍVEIS SÃO: ( 2 - 2,5 - 3 - 3,5 ) DIAS -0.2: 0; MARQUE X ABAIXO ATÉ QUE O PRAZO FIQUE NO VALOR SATISFATÓRIO. OS PRAZOS DISPONÍVEIS SÃO: ( 2 - 2,5 - 3 - 3,5 ) DIAS -0.6: 0; MARQUE X ABAIXO ATÉ QUE O PRAZO FIQUE NO VALOR SATISFATÓRIO. OS PRAZOS DISPONÍVEIS SÃO: ( 2 - 2,5 - 3 - 3,5 ) DIAS -0.7: 0
|  | MARQUE X ABAIXO ATÉ QUE O PRAZO FIQUE NO VALOR SATISFATÓRIO. OS PRAZOS DISPONÍVEIS SÃO: ( 2 - 2,5 - 3 - 3,5 ) DIAS -0.1: 0; MARQUE X ABAIXO ATÉ QUE O PRAZO FIQUE NO VALOR SATISFATÓRIO. OS PRAZOS DISPONÍVEIS SÃO: ( 2 - 2,5 - 3 - 3,5 ) DIAS -0.3: 0; MARQUE X ABAIXO ATÉ QUE O PRAZO FIQUE NO VALOR SATISFATÓRIO. OS PRAZOS DISPONÍVEIS SÃO: ( 2 - 2,5 - 3 - 3,5 ) DIAS -0.4: 0 |  |  |  | 0 | 0
0 | 10 | MARQUE X ABAIXO ATÉ QUE O PRAZO FIQUE NO VALOR SATISFATÓRIO. OS PRAZOS DISPONÍVEIS SÃO: ( 2 - 2,5 - 3 - 3,5 ) DIAS -0.2: 0; MARQUE X ABAIXO ATÉ QUE O PRAZO FIQUE NO VALOR SATISFATÓRIO. OS PRAZOS DISPONÍVEIS SÃO: ( 2 - 2,5 - 3 - 3,5 ) DIAS -0.6: 0; MARQUE X ABAIXO ATÉ QUE O PRAZO FIQUE NO VALOR SATISFATÓRIO. OS PRAZOS DISPONÍVEIS SÃO: ( 2 - 2,5 - 3 - 3,5 ) DIAS -0.7: 0
|  | MARQUE X ABAIXO ATÉ QUE O PRAZO FIQUE NO VALOR SATISFATÓRIO. OS PRAZOS DISPONÍVEIS SÃO: ( 2 - 2,5 - 3 - 3,5 ) DIAS -0.1: 0; MARQUE X ABAIXO ATÉ QUE O PRAZO FIQUE NO VALOR SATISFATÓRIO. OS PRAZOS DISPONÍVEIS SÃO: ( 2 - 2,5 - 3 - 3,5 ) DIAS -0.3: 0; MARQUE X ABAIXO ATÉ QUE O PRAZO FIQUE NO VALOR SATISFATÓRIO. OS PRAZOS DISPONÍVEIS SÃO: ( 2 - 2,5 - 3 - 3,5 ) DIAS -0.4: 0 |  |  |  | 0 | 0
0 | 10 | MARQUE X ABAIXO ATÉ QUE O PRAZO FIQUE NO VALOR SATISFATÓRIO. OS PRAZOS DISPONÍVEIS SÃO: ( 2 - 2,5 - 3 - 3,5 ) DIAS -0.2: 0; MARQUE X ABAIXO ATÉ QUE O PRAZO FIQUE NO VALOR SATISFATÓRIO. OS PRAZOS DISPONÍVEIS SÃO: ( 2 - 2,5 - 3 - 3,5 ) DIAS -0.6: 0; MARQUE X ABAIXO ATÉ QUE O PRAZO FIQUE NO VALOR SATISFATÓRIO. OS PRAZOS DISPONÍVEIS SÃO: ( 2 - 2,5 - 3 - 3,5 ) DIAS -0.7: 0
|  | MARQUE X ABAIXO ATÉ QUE O PRAZO FIQUE NO VALOR SATISFATÓRIO. OS PRAZOS DISPONÍVEIS SÃO: ( 2 - 2,5 - 3 - 3,5 ) DIAS -0.1: 0; MARQUE X ABAIXO ATÉ QUE O PRAZO FIQUE NO VALOR SATISFATÓRIO. OS PRAZOS DISPONÍVEIS SÃO: ( 2 - 2,5 - 3 - 3,5 ) DIAS -0.3: 0; MARQUE X ABAIXO ATÉ QUE O PRAZO FIQUE NO VALOR SATISFATÓRIO. OS PRAZOS DISPONÍVEIS SÃO: ( 2 - 2,5 - 3 - 3,5 ) DIAS -0.4: 0 |  |  |  | 0 | 0
0 | 10 | MARQUE X ABAIXO ATÉ QUE O PRAZO FIQUE NO VALOR SATISFATÓRIO. OS PRAZOS DISPONÍVEIS SÃO: ( 2 - 2,5 - 3 - 3,5 ) DIAS -0.2: 0; MARQUE X ABAIXO ATÉ QUE O PRAZO FIQUE NO VALOR SATISFATÓRIO. OS PRAZOS DISPONÍVEIS SÃO: ( 2 - 2,5 - 3 - 3,5 ) DIAS -0.6: 0; MARQUE X ABAIXO ATÉ QUE O PRAZO FIQUE NO VALOR SATISFATÓRIO. OS PRAZOS DISPONÍVEIS SÃO: ( 2 - 2,5 - 3 - 3,5 ) DIAS -0.7: 0
|  | MARQUE X ABAIXO ATÉ QUE O PRAZO FIQUE NO VALOR SATISFATÓRIO. OS PRAZOS DISPONÍVEIS SÃO: ( 2 - 2,5 - 3 - 3,5 ) DIAS -0.1: 0; MARQUE X ABAIXO ATÉ QUE O PRAZO FIQUE NO VALOR SATISFATÓRIO. OS PRAZOS DISPONÍVEIS SÃO: ( 2 - 2,5 - 3 - 3,5 ) DIAS -0.3: 0; MARQUE X ABAIXO ATÉ QUE O PRAZO FIQUE NO VALOR SATISFATÓRIO. OS PRAZOS DISPONÍVEIS SÃO: ( 2 - 2,5 - 3 - 3,5 ) DIAS -0.4: 0 |  |  |  | 0 | 0
0 | 10 | MARQUE X ABAIXO ATÉ QUE O PRAZO FIQUE NO VALOR SATISFATÓRIO. OS PRAZOS DISPONÍVEIS SÃO: ( 2 - 2,5 - 3 - 3,5 ) DIAS -0.2: 0; MARQUE X ABAIXO ATÉ QUE O PRAZO FIQUE NO VALOR SATISFATÓRIO. OS PRAZOS DISPONÍVEIS SÃO: ( 2 - 2,5 - 3 - 3,5 ) DIAS -0.6: 0; MARQUE X ABAIXO ATÉ QUE O PRAZO FIQUE NO VALOR SATISFATÓRIO. OS PRAZOS DISPONÍVEIS SÃO: ( 2 - 2,5 - 3 - 3,5 ) DIAS -0.7: 0
|  | MARQUE X ABAIXO ATÉ QUE O PRAZO FIQUE NO VALOR SATISFATÓRIO. OS PRAZOS DISPONÍVEIS SÃO: ( 2 - 2,5 - 3 - 3,5 ) DIAS -0.1: 0; MARQUE X ABAIXO ATÉ QUE O PRAZO FIQUE NO VALOR SATISFATÓRIO. OS PRAZOS DISPONÍVEIS SÃO: ( 2 - 2,5 - 3 - 3,5 ) DIAS -0.3: 0; MARQUE X ABAIXO ATÉ QUE O PRAZO FIQUE NO VALOR SATISFATÓRIO. OS PRAZOS DISPONÍVEIS SÃO: ( 2 - 2,5 - 3 - 3,5 ) DIAS -0.4: 0 |  |  |  | 0 | 0
0 | 10 | MARQUE X ABAIXO ATÉ QUE O PRAZO FIQUE NO VALOR SATISFATÓRIO. OS PRAZOS DISPONÍVEIS SÃO: ( 2 - 2,5 - 3 - 3,5 ) DIAS -0.2: 0; MARQUE X ABAIXO ATÉ QUE O PRAZO FIQUE NO VALOR SATISFATÓRIO. OS PRAZOS DISPONÍVEIS SÃO: ( 2 - 2,5 - 3 - 3,5 ) DIAS -0.6: 0; MARQUE X ABAIXO ATÉ QUE O PRAZO FIQUE NO VALOR SATISFATÓRIO. OS PRAZOS DISPONÍVEIS SÃO: ( 2 - 2,5 - 3 - 3,5 ) DIAS -0.7: 0
|  | MARQUE X ABAIXO ATÉ QUE O PRAZO FIQUE NO VALOR SATISFATÓRIO. OS PRAZOS DISPONÍVEIS SÃO: ( 2 - 2,5 - 3 - 3,5 ) DIAS -0.1: 0; MARQUE X ABAIXO ATÉ QUE O PRAZO FIQUE NO VALOR SATISFATÓRIO. OS PRAZOS DISPONÍVEIS SÃO: ( 2 - 2,5 - 3 - 3,5 ) DIAS -0.3: 0; MARQUE X ABAIXO ATÉ QUE O PRAZO FIQUE NO VALOR SATISFATÓRIO. OS PRAZOS DISPONÍVEIS SÃO: ( 2 - 2,5 - 3 - 3,5 ) DIAS -0.4: 0 |  |  |  | 0 | 0
|  | 0 | 0
QUANTIDADE de PAINÉIS LOCADOS POR DIA de TOPOGRAFIA:
|  | MARQUE X ABAIXO ATÉ QUE O PRAZO FIQUE NO VALOR SATISFATÓRIO. OS PRAZOS DISPONÍVEIS SÃO: ( 2 - 2,5 - 3 - 3,5 ) DIAS -0.1: LOCAÇÕES INICIAIS ( marcação do centro, angulações e distâncias radiais ); MARQUE X ABAIXO ATÉ QUE O PRAZO FIQUE NO VALOR SATISFATÓRIO. OS PRAZOS DISPONÍVEIS SÃO: ( 2 - 2,5 - 3 - 3,5 ) DIAS -0.8: 40 | unid. / dia |  | -------------------
|  | MARQUE X ABAIXO ATÉ QUE O PRAZO FIQUE NO VALOR SATISFATÓRIO. OS PRAZOS DISPONÍVEIS SÃO: ( 2 - 2,5 - 3 - 3,5 ) DIAS -0.1: QUANTIDADE de CHAPAS DE NIVELAMENTO ASSENTADAS POR DIA; MARQUE X ABAIXO ATÉ QUE O PRAZO FIQUE NO VALOR SATISFATÓRIO. OS PRAZOS DISPONÍVEIS SÃO: ( 2 - 2,5 - 3 - 3,5 ) DIAS -0.8: 40 | unid / dia |  | -------------------
CONSIDERAÇÃO de QUANTIDADE de DIAS para RELOCAMENTO de PAINÉIS
|  | MARQUE X ABAIXO ATÉ QUE O PRAZO FIQUE NO VALOR SATISFATÓRIO. OS PRAZOS DISPONÍVEIS SÃO: ( 2 - 2,5 - 3 - 3,5 ) DIAS -0.3: no LOCAL DE MONTAGEM ( caso haja necessidade ) | dia
MONTAGEM DOS PAINÉIS - MATERIAIS, FERRAM., EQUIPAM. e LOCAÇÕES
|  | MARQUE X ABAIXO ATÉ QUE O PRAZO FIQUE NO VALOR SATISFATÓRIO. OS PRAZOS DISPONÍVEIS SÃO: ( 2 - 2,5 - 3 - 3,5 ) DIAS -0.1: CHAPA AÇO 400 x 250 x 5 mm |  | 62 | unid.
|  | MARQUE X ABAIXO ATÉ QUE O PRAZO FIQUE NO VALOR SATISFATÓRIO. OS PRAZOS DISPONÍVEIS SÃO: ( 2 - 2,5 - 3 - 3,5 ) DIAS -0.1: CIMENTO PORTLAND ( SACO 50 kg ) |  | 6 | sacos
|  | MARQUE X ABAIXO ATÉ QUE O PRAZO FIQUE NO VALOR SATISFATÓRIO. OS PRAZOS DISPONÍVEIS SÃO: ( 2 - 2,5 - 3 - 3,5 ) DIAS -0.1: AREIA MÉDIA |  | 0.9 | m³
|  | MARQUE X ABAIXO ATÉ QUE O PRAZO FIQUE NO VALOR SATISFATÓRIO. OS PRAZOS DISPONÍVEIS SÃO: ( 2 - 2,5 - 3 - 3,5 ) DIAS -0.1: PARABOLT 5/8" x 145 mm; MARQUE X ABAIXO ATÉ QUE O PRAZO FIQUE NO VALOR SATISFATÓRIO. OS PRAZOS DISPONÍVEIS SÃO: ( 2 - 2,5 - 3 - 3,5 ) DIAS -0.5: para fixar escora na base |  | 124 | unid.
|  | MARQUE X ABAIXO ATÉ QUE O PRAZO FIQUE NO VALOR SATISFATÓRIO. OS PRAZOS DISPONÍVEIS SÃO: ( 2 - 2,5 - 3 - 3,5 ) DIAS -0.1: PARABOLT 5/8" x 110 mm; MARQUE X ABAIXO ATÉ QUE O PRAZO FIQUE NO VALOR SATISFATÓRIO. OS PRAZOS DISPONÍVEIS SÃO: ( 2 - 2,5 - 3 - 3,5 ) DIAS -0.5: para fixar escora |  | 16 | unid.
|  | MARQUE X ABAIXO ATÉ QUE O PRAZO FIQUE NO VALOR SATISFATÓRIO. OS PRAZOS DISPONÍVEIS SÃO: ( 2 - 2,5 - 3 - 3,5 ) DIAS -0.1: PARAFUSO SEXTAVADO M16 x 45 mm; MARQUE X ABAIXO ATÉ QUE O PRAZO FIQUE NO VALOR SATISFATÓRIO. OS PRAZOS DISPONÍVEIS SÃO: ( 2 - 2,5 - 3 - 3,5 ) DIAS -0.5: para fixar escora no painel |  | 124 | unid.
|  | MARQUE X ABAIXO ATÉ QUE O PRAZO FIQUE NO VALOR SATISFATÓRIO. OS PRAZOS DISPONÍVEIS SÃO: ( 2 - 2,5 - 3 - 3,5 ) DIAS -0.1: PARAFUSO SEXTAVADO M24 x 70 mm; MARQUE X ABAIXO ATÉ QUE O PRAZO FIQUE NO VALOR SATISFATÓRIO. OS PRAZOS DISPONÍVEIS SÃO: ( 2 - 2,5 - 3 - 3,5 ) DIAS -0.5: para nivelamento do painel |  | 124 | unid.
|  | MARQUE X ABAIXO ATÉ QUE O PRAZO FIQUE NO VALOR SATISFATÓRIO. OS PRAZOS DISPONÍVEIS SÃO: ( 2 - 2,5 - 3 - 3,5 ) DIAS -0.1: PARAFUSO SEXTAVADO M12 x 45 mm; MARQUE X ABAIXO ATÉ QUE O PRAZO FIQUE NO VALOR SATISFATÓRIO. OS PRAZOS DISPONÍVEIS SÃO: ( 2 - 2,5 - 3 - 3,5 ) DIAS -0.5: para fixar flutuadores |  | 124 | unid.
|  | MARQUE X ABAIXO ATÉ QUE O PRAZO FIQUE NO VALOR SATISFATÓRIO. OS PRAZOS DISPONÍVEIS SÃO: ( 2 - 2,5 - 3 - 3,5 ) DIAS -0.1: ARRUELA 16 mm; MARQUE X ABAIXO ATÉ QUE O PRAZO FIQUE NO VALOR SATISFATÓRIO. OS PRAZOS DISPONÍVEIS SÃO: ( 2 - 2,5 - 3 - 3,5 ) DIAS -0.5: para fixar escora no painel |  | 140 | unid.
|  | MARQUE X ABAIXO ATÉ QUE O PRAZO FIQUE NO VALOR SATISFATÓRIO. OS PRAZOS DISPONÍVEIS SÃO: ( 2 - 2,5 - 3 - 3,5 ) DIAS -0.1: MASTERSEAL CR 195 ( embalagem: bisnaga 700g ) |  | 468 | unid.
|  | MARQUE X ABAIXO ATÉ QUE O PRAZO FIQUE NO VALOR SATISFATÓRIO. OS PRAZOS DISPONÍVEIS SÃO: ( 2 - 2,5 - 3 - 3,5 ) DIAS -0.1: SIKAPRIMER BR PRIMÁRIO PARA SELANTE ( embalagem: caixa com 4 latas 275 ml ) |  | 1 | caixa
|  | MARQUE X ABAIXO ATÉ QUE O PRAZO FIQUE NO VALOR SATISFATÓRIO. OS PRAZOS DISPONÍVEIS SÃO: ( 2 - 2,5 - 3 - 3,5 ) DIAS -0.1: CORDA DE POLIAMIDA 1/2" |  | 50 | m | em azul pertence ao KIT
|  | MARQUE X ABAIXO ATÉ QUE O PRAZO FIQUE NO VALOR SATISFATÓRIO. OS PRAZOS DISPONÍVEIS SÃO: ( 2 - 2,5 - 3 - 3,5 ) DIAS -0.1: BROCA SDS Plus DIÂMETRO 16 mm x 250 mm |  | 3 | unid.
|  | MARQUE X ABAIXO ATÉ QUE O PRAZO FIQUE NO VALOR SATISFATÓRIO. OS PRAZOS DISPONÍVEIS SÃO: ( 2 - 2,5 - 3 - 3,5 ) DIAS -0.1: BROCA MISTURADORA PARA PRODUTOS BICOMPONENTES |  | 1 | dias
|  | MARQUE X ABAIXO ATÉ QUE O PRAZO FIQUE NO VALOR SATISFATÓRIO. OS PRAZOS DISPONÍVEIS SÃO: ( 2 - 2,5 - 3 - 3,5 ) DIAS -0.1: JOGO DE CHAVE COMBINADA 1/4" à 2" |  | 1 | unid.
|  | MARQUE X ABAIXO ATÉ QUE O PRAZO FIQUE NO VALOR SATISFATÓRIO. OS PRAZOS DISPONÍVEIS SÃO: ( 2 - 2,5 - 3 - 3,5 ) DIAS -0.1: CHAVE DE BOCA INGLESA 2 1/2" |  | 1 | unid.
|  | MARQUE X ABAIXO ATÉ QUE O PRAZO FIQUE NO VALOR SATISFATÓRIO. OS PRAZOS DISPONÍVEIS SÃO: ( 2 - 2,5 - 3 - 3,5 ) DIAS -0.1: ALAVANCA DE FERRO 1" x 2 m |  | 2 | unid.
|  | MARQUE X ABAIXO ATÉ QUE O PRAZO FIQUE NO VALOR SATISFATÓRIO. OS PRAZOS DISPONÍVEIS SÃO: ( 2 - 2,5 - 3 - 3,5 ) DIAS -0.1: TRENA METÁLICA DE 30 m |  | 1 | unid.
|  | MARQUE X ABAIXO ATÉ QUE O PRAZO FIQUE NO VALOR SATISFATÓRIO. OS PRAZOS DISPONÍVEIS SÃO: ( 2 - 2,5 - 3 - 3,5 ) DIAS -0.1: TRENA METÁLICA DE 5 m |  | 2 | unid.
|  | MARQUE X ABAIXO ATÉ QUE O PRAZO FIQUE NO VALOR SATISFATÓRIO. OS PRAZOS DISPONÍVEIS SÃO: ( 2 - 2,5 - 3 - 3,5 ) DIAS -0.1: CHAVE DE GRIFO 2 1/2" |  | 1 | unid.
|  | MARQUE X ABAIXO ATÉ QUE O PRAZO FIQUE NO VALOR SATISFATÓRIO. OS PRAZOS DISPONÍVEIS SÃO: ( 2 - 2,5 - 3 - 3,5 ) DIAS -0.1: ALICATE DE PRESSÃO 2" |  | 1 | unid.
|  | MARQUE X ABAIXO ATÉ QUE O PRAZO FIQUE NO VALOR SATISFATÓRIO. OS PRAZOS DISPONÍVEIS SÃO: ( 2 - 2,5 - 3 - 3,5 ) DIAS -0.1: ROLDANA DE 150mm |  | 1 | unid.
|  | MARQUE X ABAIXO ATÉ QUE O PRAZO FIQUE NO VALOR SATISFATÓRIO. OS PRAZOS DISPONÍVEIS SÃO: ( 2 - 2,5 - 3 - 3,5 ) DIAS -0.1: ALICATE COMUM |  | 1 | unid.
|  | MARQUE X ABAIXO ATÉ QUE O PRAZO FIQUE NO VALOR SATISFATÓRIO. OS PRAZOS DISPONÍVEIS SÃO: ( 2 - 2,5 - 3 - 3,5 ) DIAS -0.1: JOGO DE CHAVE DE FENDA ( com 10 unid.) |  | 1 | unid.
|  | MARQUE X ABAIXO ATÉ QUE O PRAZO FIQUE NO VALOR SATISFATÓRIO. OS PRAZOS DISPONÍVEIS SÃO: ( 2 - 2,5 - 3 - 3,5 ) DIAS -0.1: JOGO DE CHAVE CACHIMBO 1/4" à 1" |  | 1 | unid.
|  | MARQUE X ABAIXO ATÉ QUE O PRAZO FIQUE NO VALOR SATISFATÓRIO. OS PRAZOS DISPONÍVEIS SÃO: ( 2 - 2,5 - 3 - 3,5 ) DIAS -0.1: ESCADA EXTENSIVA DE ALUMÍNIO 10m |  | 1 | unid.
|  | MARQUE X ABAIXO ATÉ QUE O PRAZO FIQUE NO VALOR SATISFATÓRIO. OS PRAZOS DISPONÍVEIS SÃO: ( 2 - 2,5 - 3 - 3,5 ) DIAS -0.1: ESCADA ABRIR DE ALUMÍNIO 2m |  | 1 | unid.
|  | MARQUE X ABAIXO ATÉ QUE O PRAZO FIQUE NO VALOR SATISFATÓRIO. OS PRAZOS DISPONÍVEIS SÃO: ( 2 - 2,5 - 3 - 3,5 ) DIAS -0.1: MALÃO METÁLICO 2 x 1,2 x 1m |  | 1 | unid.
|  | MARQUE X ABAIXO ATÉ QUE O PRAZO FIQUE NO VALOR SATISFATÓRIO. OS PRAZOS DISPONÍVEIS SÃO: ( 2 - 2,5 - 3 - 3,5 ) DIAS -0.1: ESTROPO DE AÇO 1/2" |  | 1 | unid.
|  | MARQUE X ABAIXO ATÉ QUE O PRAZO FIQUE NO VALOR SATISFATÓRIO. OS PRAZOS DISPONÍVEIS SÃO: ( 2 - 2,5 - 3 - 3,5 ) DIAS -0.1: CINTA DE 5 ton |  | 1 | unid.
|  | MARQUE X ABAIXO ATÉ QUE O PRAZO FIQUE NO VALOR SATISFATÓRIO. OS PRAZOS DISPONÍVEIS SÃO: ( 2 - 2,5 - 3 - 3,5 ) DIAS -0.1: MANILHA 1" |  | 1 | unid.
|  | MARQUE X ABAIXO ATÉ QUE O PRAZO FIQUE NO VALOR SATISFATÓRIO. OS PRAZOS DISPONÍVEIS SÃO: ( 2 - 2,5 - 3 - 3,5 ) DIAS -0.1: MANILHA 5/8" |  | 1 | unid.
|  | MARQUE X ABAIXO ATÉ QUE O PRAZO FIQUE NO VALOR SATISFATÓRIO. OS PRAZOS DISPONÍVEIS SÃO: ( 2 - 2,5 - 3 - 3,5 ) DIAS -0.1: MARTELO ELÉTRICO 5 kg |  | 1 | unid.
|  | MARQUE X ABAIXO ATÉ QUE O PRAZO FIQUE NO VALOR SATISFATÓRIO. OS PRAZOS DISPONÍVEIS SÃO: ( 2 - 2,5 - 3 - 3,5 ) DIAS -0.1: FURADEIRA SDS PLUS |  | 1 | unid.
|  | MARQUE X ABAIXO ATÉ QUE O PRAZO FIQUE NO VALOR SATISFATÓRIO. OS PRAZOS DISPONÍVEIS SÃO: ( 2 - 2,5 - 3 - 3,5 ) DIAS -0.1: PISTOLA DE CALAFETAGEM MAKITA Modelo - DCG180ZB completa com tubo 600 ml |  | 1 | unid.
|  | MARQUE X ABAIXO ATÉ QUE O PRAZO FIQUE NO VALOR SATISFATÓRIO. OS PRAZOS DISPONÍVEIS SÃO: ( 2 - 2,5 - 3 - 3,5 ) DIAS -0.1: KIT COM 2 BATERIAS E CARREGADOR ( 18V BI 1830 + DC18rc) MAKITA 220V |  | 1 | unid.
|  | MARQUE X ABAIXO ATÉ QUE O PRAZO FIQUE NO VALOR SATISFATÓRIO. OS PRAZOS DISPONÍVEIS SÃO: ( 2 - 2,5 - 3 - 3,5 ) DIAS -0.1: TALHA ALAVANCA 3 ton |  | 1 | unid.
|  | MARQUE X ABAIXO ATÉ QUE O PRAZO FIQUE NO VALOR SATISFATÓRIO. OS PRAZOS DISPONÍVEIS SÃO: ( 2 - 2,5 - 3 - 3,5 ) DIAS -0.1: CARRINHO TIPO GIRICO |  | 1 | unid.
|  | MARQUE X ABAIXO ATÉ QUE O PRAZO FIQUE NO VALOR SATISFATÓRIO. OS PRAZOS DISPONÍVEIS SÃO: ( 2 - 2,5 - 3 - 3,5 ) DIAS -0.1: CARRINHO 4 RODAS |  | 1 | unid.
|  | MARQUE X ABAIXO ATÉ QUE O PRAZO FIQUE NO VALOR SATISFATÓRIO. OS PRAZOS DISPONÍVEIS SÃO: ( 2 - 2,5 - 3 - 3,5 ) DIAS -0.1: ESCORA METÁLICA comprimento =; MARQUE X ABAIXO ATÉ QUE O PRAZO FIQUE NO VALOR SATISFATÓRIO. OS PRAZOS DISPONÍVEIS SÃO: ( 2 - 2,5 - 3 - 3,5 ) DIAS -0.4: 5,8 m; MARQUE X ABAIXO ATÉ QUE O PRAZO FIQUE NO VALOR SATISFATÓRIO. OS PRAZOS DISPONÍVEIS SÃO: ( 2 - 2,5 - 3 - 3,5 ) DIAS -0.5: 62 unid. durante 101 dias |  | 62 | unid.
|  | MARQUE X ABAIXO ATÉ QUE O PRAZO FIQUE NO VALOR SATISFATÓRIO. OS PRAZOS DISPONÍVEIS SÃO: ( 2 - 2,5 - 3 - 3,5 ) DIAS -0.1: KIT MONTAGEM |  | 107 | dias
|  | MARQUE X ABAIXO ATÉ QUE O PRAZO FIQUE NO VALOR SATISFATÓRIO. OS PRAZOS DISPONÍVEIS SÃO: ( 2 - 2,5 - 3 - 3,5 ) DIAS -0.1: PLATAFORMA ELEVATÓRIA ARTICULADA (PTA) TIPO 450AJ |  | 107 | dias
|  | MARQUE X ABAIXO ATÉ QUE O PRAZO FIQUE NO VALOR SATISFATÓRIO. OS PRAZOS DISPONÍVEIS SÃO: ( 2 - 2,5 - 3 - 3,5 ) DIAS -0.1: MOBILIZAÇÃO DE PLATAFORMA ELEVATÓRIA |  | 1 | unid.
|  | MARQUE X ABAIXO ATÉ QUE O PRAZO FIQUE NO VALOR SATISFATÓRIO. OS PRAZOS DISPONÍVEIS SÃO: ( 2 - 2,5 - 3 - 3,5 ) DIAS -0.1: TRABALHANDO -------------; MARQUE X ABAIXO ATÉ QUE O PRAZO FIQUE NO VALOR SATISFATÓRIO. OS PRAZOS DISPONÍVEIS SÃO: ( 2 - 2,5 - 3 - 3,5 ) DIAS -0.3: GUINDASTE 1 SOBRE RODAS CAP.= ------------------; MARQUE X ABAIXO ATÉ QUE O PRAZO FIQUE NO VALOR SATISFATÓRIO. OS PRAZOS DISPONÍVEIS SÃO: ( 2 - 2,5 - 3 - 3,5 ) DIAS -0.7: #REF!; MARQUE X ABAIXO ATÉ QUE O PRAZO FIQUE NO VALOR SATISFATÓRIO. OS PRAZOS DISPONÍVEIS SÃO: ( 2 - 2,5 - 3 - 3,5 ) DIAS -0.8: toneladas |  | #REF! | #REF!
|  | MARQUE X ABAIXO ATÉ QUE O PRAZO FIQUE NO VALOR SATISFATÓRIO. OS PRAZOS DISPONÍVEIS SÃO: ( 2 - 2,5 - 3 - 3,5 ) DIAS -0.1: #REF!; MARQUE X ABAIXO ATÉ QUE O PRAZO FIQUE NO VALOR SATISFATÓRIO. OS PRAZOS DISPONÍVEIS SÃO: ( 2 - 2,5 - 3 - 3,5 ) DIAS -0.3: #REF!; MARQUE X ABAIXO ATÉ QUE O PRAZO FIQUE NO VALOR SATISFATÓRIO. OS PRAZOS DISPONÍVEIS SÃO: ( 2 - 2,5 - 3 - 3,5 ) DIAS -0.7: #REF!; MARQUE X ABAIXO ATÉ QUE O PRAZO FIQUE NO VALOR SATISFATÓRIO. OS PRAZOS DISPONÍVEIS SÃO: ( 2 - 2,5 - 3 - 3,5 ) DIAS -0.8: #REF! |  | #REF! | #REF!
|  | MARQUE X ABAIXO ATÉ QUE O PRAZO FIQUE NO VALOR SATISFATÓRIO. OS PRAZOS DISPONÍVEIS SÃO: ( 2 - 2,5 - 3 - 3,5 ) DIAS -0.1: MOBILIZAÇÃO DE GUINDASTE 1 |  | #REF! | unid.
|  | MARQUE X ABAIXO ATÉ QUE O PRAZO FIQUE NO VALOR SATISFATÓRIO. OS PRAZOS DISPONÍVEIS SÃO: ( 2 - 2,5 - 3 - 3,5 ) DIAS -0.1: #REF! |  | #REF! | #REF!
|  | MARQUE X ABAIXO ATÉ QUE O PRAZO FIQUE NO VALOR SATISFATÓRIO. OS PRAZOS DISPONÍVEIS SÃO: ( 2 - 2,5 - 3 - 3,5 ) DIAS -0.1: À DISPOSIÇÃO -------------; MARQUE X ABAIXO ATÉ QUE O PRAZO FIQUE NO VALOR SATISFATÓRIO. OS PRAZOS DISPONÍVEIS SÃO: ( 2 - 2,5 - 3 - 3,5 ) DIAS -0.3: GUINDASTE 1 SOBRE RODAS CAP.= ------------------; MARQUE X ABAIXO ATÉ QUE O PRAZO FIQUE NO VALOR SATISFATÓRIO. OS PRAZOS DISPONÍVEIS SÃO: ( 2 - 2,5 - 3 - 3,5 ) DIAS -0.7: #REF!; MARQUE X ABAIXO ATÉ QUE O PRAZO FIQUE NO VALOR SATISFATÓRIO. OS PRAZOS DISPONÍVEIS SÃO: ( 2 - 2,5 - 3 - 3,5 ) DIAS -0.8: toneladas |  | #REF! | #REF!
|  | MARQUE X ABAIXO ATÉ QUE O PRAZO FIQUE NO VALOR SATISFATÓRIO. OS PRAZOS DISPONÍVEIS SÃO: ( 2 - 2,5 - 3 - 3,5 ) DIAS -0.1: #REF!; MARQUE X ABAIXO ATÉ QUE O PRAZO FIQUE NO VALOR SATISFATÓRIO. OS PRAZOS DISPONÍVEIS SÃO: ( 2 - 2,5 - 3 - 3,5 ) DIAS -0.3: #REF!; MARQUE X ABAIXO ATÉ QUE O PRAZO FIQUE NO VALOR SATISFATÓRIO. OS PRAZOS DISPONÍVEIS SÃO: ( 2 - 2,5 - 3 - 3,5 ) DIAS -0.7: #REF!; MARQUE X ABAIXO ATÉ QUE O PRAZO FIQUE NO VALOR SATISFATÓRIO. OS PRAZOS DISPONÍVEIS SÃO: ( 2 - 2,5 - 3 - 3,5 ) DIAS -0.8: #REF! |  | #REF! | #REF!
|  | MARQUE X ABAIXO ATÉ QUE O PRAZO FIQUE NO VALOR SATISFATÓRIO. OS PRAZOS DISPONÍVEIS SÃO: ( 2 - 2,5 - 3 - 3,5 ) DIAS -0.1: FRETE |  | 0 | unid.
0
|  | MARQUE X ABAIXO ATÉ QUE O PRAZO FIQUE NO VALOR SATISFATÓRIO. OS PRAZOS DISPONÍVEIS SÃO: ( 2 - 2,5 - 3 - 3,5 ) DIAS -0.1: PESO TOTAL TRANSPORTADO |  | 551.3435 | ton
CRONOGRAMA PARA MONTAGEM DOS PAINÉIS
|  | MARQUE X ABAIXO ATÉ QUE O PRAZO FIQUE NO VALOR SATISFATÓRIO. OS PRAZOS DISPONÍVEIS SÃO: ( 2 - 2,5 - 3 - 3,5 ) DIAS -0.1: LOCAÇÕES TOPOGRÁFICAS INICIAIS; MARQUE X ABAIXO ATÉ QUE O PRAZO FIQUE NO VALOR SATISFATÓRIO. OS PRAZOS DISPONÍVEIS SÃO: ( 2 - 2,5 - 3 - 3,5 ) DIAS -0.8: 2 | dias
|  | MARQUE X ABAIXO ATÉ QUE O PRAZO FIQUE NO VALOR SATISFATÓRIO. OS PRAZOS DISPONÍVEIS SÃO: ( 2 - 2,5 - 3 - 3,5 ) DIAS -0.1: ASSENTAMENTO DE CHAPAS DE NIVELAMENTO; MARQUE X ABAIXO ATÉ QUE O PRAZO FIQUE NO VALOR SATISFATÓRIO. OS PRAZOS DISPONÍVEIS SÃO: ( 2 - 2,5 - 3 - 3,5 ) DIAS -0.8: 2 | dias
|  | MARQUE X ABAIXO ATÉ QUE O PRAZO FIQUE NO VALOR SATISFATÓRIO. OS PRAZOS DISPONÍVEIS SÃO: ( 2 - 2,5 - 3 - 3,5 ) DIAS -0.1: DESCARREGAMENTOS DE PAINÉIS TRANSPORTADOS; MARQUE X ABAIXO ATÉ QUE O PRAZO FIQUE NO VALOR SATISFATÓRIO. OS PRAZOS DISPONÍVEIS SÃO: ( 2 - 2,5 - 3 - 3,5 ) DIAS -0.8: 0 | dia
|  | MARQUE X ABAIXO ATÉ QUE O PRAZO FIQUE NO VALOR SATISFATÓRIO. OS PRAZOS DISPONÍVEIS SÃO: ( 2 - 2,5 - 3 - 3,5 ) DIAS -0.1: RELOCAMENTO DE PAINÉIS NO LOCAL DE MONTAGEM; MARQUE X ABAIXO ATÉ QUE O PRAZO FIQUE NO VALOR SATISFATÓRIO. OS PRAZOS DISPONÍVEIS SÃO: ( 2 - 2,5 - 3 - 3,5 ) DIAS -0.8: 0 | dia
|  | MARQUE X ABAIXO ATÉ QUE O PRAZO FIQUE NO VALOR SATISFATÓRIO. OS PRAZOS DISPONÍVEIS SÃO: ( 2 - 2,5 - 3 - 3,5 ) DIAS -0.1: MONTAGEM dos PAINÉIS; MARQUE X ABAIXO ATÉ QUE O PRAZO FIQUE NO VALOR SATISFATÓRIO. OS PRAZOS DISPONÍVEIS SÃO: ( 2 - 2,5 - 3 - 3,5 ) DIAS -0.8: 9 | dias
CABEAMENTOS E TENSIONAMENTOS
SISTEMA DE PROTENSÃO COM CABOS ADERENTES NA FÁBRICA SERÁ :
|  | X | NA LINHA NORMAL E NO PAINEL FECHO |  |  |  |  | NA LINHA NORMAL ( painel fecho será com cabos revestidos )
|  | PESO ESPECÍFICO do LÍQUIDO DESTINADO ao TANQUE (ɣ)= |  |  |  |  | 10 | kN/m³ | --------------------------------------------------------
|  | MARQUE X ABAIXO ATÉ QUE O PRAZO FIQUE NO VALOR SATISFATÓRIO. OS PRAZOS DISPONÍVEIS SÃO: ( 2 - 2,5 - 3 - 3,5 ) DIAS -0.1: AUMENTO NA PRESSÃO DO LÍQUIDO p/ SEGURANÇA ( A )=; MARQUE X ABAIXO ATÉ QUE O PRAZO FIQUE NO VALOR SATISFATÓRIO. OS PRAZOS DISPONÍVEIS SÃO: ( 2 - 2,5 - 3 - 3,5 ) DIAS -0.6: 35; MARQUE X ABAIXO ATÉ QUE O PRAZO FIQUE NO VALOR SATISFATÓRIO. OS PRAZOS DISPONÍVEIS SÃO: ( 2 - 2,5 - 3 - 3,5 ) DIAS -0.7: % ( A =; MARQUE X ABAIXO ATÉ QUE O PRAZO FIQUE NO VALOR SATISFATÓRIO. OS PRAZOS DISPONÍVEIS SÃO: ( 2 - 2,5 - 3 - 3,5 ) DIAS -0.8: 1,35 ) |  | --------------------------------------
|  | MARQUE X ABAIXO ATÉ QUE O PRAZO FIQUE NO VALOR SATISFATÓRIO. OS PRAZOS DISPONÍVEIS SÃO: ( 2 - 2,5 - 3 - 3,5 ) DIAS -0.1: PERCENTUAL de UTILIZAÇÃO do CABO p/ SEGURANÇA ( U )=; MARQUE X ABAIXO ATÉ QUE O PRAZO FIQUE NO VALOR SATISFATÓRIO. OS PRAZOS DISPONÍVEIS SÃO: ( 2 - 2,5 - 3 - 3,5 ) DIAS -0.6: 90; MARQUE X ABAIXO ATÉ QUE O PRAZO FIQUE NO VALOR SATISFATÓRIO. OS PRAZOS DISPONÍVEIS SÃO: ( 2 - 2,5 - 3 - 3,5 ) DIAS -0.7: % ( U =; MARQUE X ABAIXO ATÉ QUE O PRAZO FIQUE NO VALOR SATISFATÓRIO. OS PRAZOS DISPONÍVEIS SÃO: ( 2 - 2,5 - 3 - 3,5 ) DIAS -0.8: 0,9 ) |  | -------------------------------------
|  | RESISTÊNCIA NOMINAL do CABO ( Rc )= |  |  |  |  | 200 | kN | --------------------------------------------------------
|  | PERDAS de CABOS (Pc)= |  |  |  |  | 5 | % | -------------------------------------------------------
|  | QUANTIDADE de NÍVEIS de CABOS TOTAL, TEÓRICO ( QT )= |  |  |  |  | 37 | unid. QT | = ɣ * Rc * h3 * h3 ÷ 2 * A ÷ Rc * U
|  | NÍVEIS de CABOS a MAIS, PERDA ( QP ) = QT * Pc |  |  |  |  | 2 | unid.
condição para bainhas de 3 cabos=
|  | QUANTIDADE de NÍVEIS de CABOS por BAINHA ( Qcb )= |  |  |  |  | 3 | unid. | Qcb= h2 ÷ ( QT + QP ) < 0,35
condição para bainhas de 1 cabo=
|  | QUANTIDADE de BAINHAS ( QB ) = (QT + QP) ÷ Qcb |  |  |  |  | 13 | unid. | Qcb= h2 ÷ ( QT + QP ) ≥ 0,35
|  | QUANTIDADE de NÍVEIS de CABOS TOTAL ( QcT ) = QT + QP |  |  |  |  | 39 | unid.
|  | MARQUE X ABAIXO ATÉ QUE O PRAZO FIQUE NO VALOR SATISFATÓRIO. OS PRAZOS DISPONÍVEIS SÃO: ( 2 - 2,5 - 3 - 3,5 ) DIAS -0.1: CASO QUEIRA CONSIDERAR BAINHA DE 3 CABOS INDEPENDENTE DO CÁLCULO ("X") |  | X
|  | MARQUE X ABAIXO ATÉ QUE O PRAZO FIQUE NO VALOR SATISFATÓRIO. OS PRAZOS DISPONÍVEIS SÃO: ( 2 - 2,5 - 3 - 3,5 ) DIAS -0.1: CORDOALHA REVESTIDA DIÂMETRO; MARQUE X ABAIXO ATÉ QUE O PRAZO FIQUE NO VALOR SATISFATÓRIO. OS PRAZOS DISPONÍVEIS SÃO: ( 2 - 2,5 - 3 - 3,5 ) DIAS -0.4: 15.2; MARQUE X ABAIXO ATÉ QUE O PRAZO FIQUE NO VALOR SATISFATÓRIO. OS PRAZOS DISPONÍVEIS SÃO: ( 2 - 2,5 - 3 - 3,5 ) DIAS -0.5: m PESO POR METRO =; MARQUE X ABAIXO ATÉ QUE O PRAZO FIQUE NO VALOR SATISFATÓRIO. OS PRAZOS DISPONÍVEIS SÃO: ( 2 - 2,5 - 3 - 3,5 ) DIAS -0.8: 1.13 |  | -----------------
|  | PERDA DA CORDOALHA= |  |  | % | -----------------------------------------------------------------------------------------------------
QUANTIDADE de PAINÉIS para PASSAR CABOS E EXECUTAR 1º TENSIONAMENTO
|  | MARQUE X ABAIXO ATÉ QUE O PRAZO FIQUE NO VALOR SATISFATÓRIO. OS PRAZOS DISPONÍVEIS SÃO: ( 2 - 2,5 - 3 - 3,5 ) DIAS -0.5: POR DIA POR EQUIPE=; MARQUE X ABAIXO ATÉ QUE O PRAZO FIQUE NO VALOR SATISFATÓRIO. OS PRAZOS DISPONÍVEIS SÃO: ( 2 - 2,5 - 3 - 3,5 ) DIAS -0.8: 40 | unid / dia / equipe |  |  | ---------
|  | MARQUE X ABAIXO ATÉ QUE O PRAZO FIQUE NO VALOR SATISFATÓRIO. OS PRAZOS DISPONÍVEIS SÃO: ( 2 - 2,5 - 3 - 3,5 ) DIAS -0.1: QUANTIDADE de ESCORAS RETIRADAS POR DIA POR EQUIPE; MARQUE X ABAIXO ATÉ QUE O PRAZO FIQUE NO VALOR SATISFATÓRIO. OS PRAZOS DISPONÍVEIS SÃO: ( 2 - 2,5 - 3 - 3,5 ) DIAS -0.8: 80 | unid / dia / equipe |  |  | ---------
NO TANQUE APÓS TÉRMINO DE FECHAMENTO DAS PAREDES HÁ PASSAGENS PARA PESSOAS ?
|  |  |  | SIM | x | NÃO
|  | MARQUE X ABAIXO ATÉ QUE O PRAZO FIQUE NO VALOR SATISFATÓRIO. OS PRAZOS DISPONÍVEIS SÃO: ( 2 - 2,5 - 3 - 3,5 ) DIAS -0.2: SERÁ CONSIDERADA ESCADA DE ACESSO SOBRE A PAREDE |  |  | bobina no mercado:
700 a 3000 kg
|  | MARQUE X ABAIXO ATÉ QUE O PRAZO FIQUE NO VALOR SATISFATÓRIO. OS PRAZOS DISPONÍVEIS SÃO: ( 2 - 2,5 - 3 - 3,5 ) DIAS -0.1: CABEAMENTOS E TENSIONAMENTOS - MATERIAIS, FERRAM., EQUIPAM. e LOCAÇÕES |  |  | para o tanque:
|  | MARQUE X ABAIXO ATÉ QUE O PRAZO FIQUE NO VALOR SATISFATÓRIO. OS PRAZOS DISPONÍVEIS SÃO: ( 2 - 2,5 - 3 - 3,5 ) DIAS -0.1: CORDOALHA 7 Fios Revestida e Engraxada ArcelorMittal CP190 RB --; MARQUE X ABAIXO ATÉ QUE O PRAZO FIQUE NO VALOR SATISFATÓRIO. OS PRAZOS DISPONÍVEIS SÃO: ( 2 - 2,5 - 3 - 3,5 ) DIAS -0.7: 15,2 mm; MARQUE X ABAIXO ATÉ QUE O PRAZO FIQUE NO VALOR SATISFATÓRIO. OS PRAZOS DISPONÍVEIS SÃO: ( 2 - 2,5 - 3 - 3,5 ) DIAS -0.8: 6822.036 | kg =====>> |  | 39 pedaços com
|  | MARQUE X ABAIXO ATÉ QUE O PRAZO FIQUE NO VALOR SATISFATÓRIO. OS PRAZOS DISPONÍVEIS SÃO: ( 2 - 2,5 - 3 - 3,5 ) DIAS -0.1: PLACA DE ANCORAGEM ( AÇO ) 160 x 80 x 50 mm para 3 cabos 15,2 mm; MARQUE X ABAIXO ATÉ QUE O PRAZO FIQUE NO VALOR SATISFATÓRIO. OS PRAZOS DISPONÍVEIS SÃO: ( 2 - 2,5 - 3 - 3,5 ) DIAS -0.8: 52 | unid. |  | 154,8 m cada e peso
|  | MARQUE X ABAIXO ATÉ QUE O PRAZO FIQUE NO VALOR SATISFATÓRIO. OS PRAZOS DISPONÍVEIS SÃO: ( 2 - 2,5 - 3 - 3,5 ) DIAS -0.1: PLACA DE ANCORAGEM ( AÇO ) 80 x 80 x 20 mm com 1 furos 15,2 mm; MARQUE X ABAIXO ATÉ QUE O PRAZO FIQUE NO VALOR SATISFATÓRIO. OS PRAZOS DISPONÍVEIS SÃO: ( 2 - 2,5 - 3 - 3,5 ) DIAS -0.8: 0 | unid. |  | real= | 174.924 | kg
|  | MARQUE X ABAIXO ATÉ QUE O PRAZO FIQUE NO VALOR SATISFATÓRIO. OS PRAZOS DISPONÍVEIS SÃO: ( 2 - 2,5 - 3 - 3,5 ) DIAS -0.1: CUNHA DE ANCORAGEM PARA CABO 15,2 mm; MARQUE X ABAIXO ATÉ QUE O PRAZO FIQUE NO VALOR SATISFATÓRIO. OS PRAZOS DISPONÍVEIS SÃO: ( 2 - 2,5 - 3 - 3,5 ) DIAS -0.8: 156 | unid. |  | Total real = 6822,036 kg
|  | MARQUE X ABAIXO ATÉ QUE O PRAZO FIQUE NO VALOR SATISFATÓRIO. OS PRAZOS DISPONÍVEIS SÃO: ( 2 - 2,5 - 3 - 3,5 ) DIAS -0.1: PORTA CUNHA ABERTA de ANCORAGEM para 1 CABO 15,2 mm; MARQUE X ABAIXO ATÉ QUE O PRAZO FIQUE NO VALOR SATISFATÓRIO. OS PRAZOS DISPONÍVEIS SÃO: ( 2 - 2,5 - 3 - 3,5 ) DIAS -0.8: 0 | unid. |  | 0
|  | MARQUE X ABAIXO ATÉ QUE O PRAZO FIQUE NO VALOR SATISFATÓRIO. OS PRAZOS DISPONÍVEIS SÃO: ( 2 - 2,5 - 3 - 3,5 ) DIAS -0.1: TAMPA PLÁSTICA PARA ANCORAGEM TRIPLA; MARQUE X ABAIXO ATÉ QUE O PRAZO FIQUE NO VALOR SATISFATÓRIO. OS PRAZOS DISPONÍVEIS SÃO: ( 2 - 2,5 - 3 - 3,5 ) DIAS -0.8: 52 | unid. |  | 0
|  | MARQUE X ABAIXO ATÉ QUE O PRAZO FIQUE NO VALOR SATISFATÓRIO. OS PRAZOS DISPONÍVEIS SÃO: ( 2 - 2,5 - 3 - 3,5 ) DIAS -0.1: TAMPA PLÁSTICA PARA ANCORAGEM SIMPLES; MARQUE X ABAIXO ATÉ QUE O PRAZO FIQUE NO VALOR SATISFATÓRIO. OS PRAZOS DISPONÍVEIS SÃO: ( 2 - 2,5 - 3 - 3,5 ) DIAS -0.8: 0 | unid. |  | 0
|  | MARQUE X ABAIXO ATÉ QUE O PRAZO FIQUE NO VALOR SATISFATÓRIO. OS PRAZOS DISPONÍVEIS SÃO: ( 2 - 2,5 - 3 - 3,5 ) DIAS -0.1: SABONETE LÍQUIDO GEL PH NEUTRO; MARQUE X ABAIXO ATÉ QUE O PRAZO FIQUE NO VALOR SATISFATÓRIO. OS PRAZOS DISPONÍVEIS SÃO: ( 2 - 2,5 - 3 - 3,5 ) DIAS -0.8: 5 | litros |  | 0
|  | MARQUE X ABAIXO ATÉ QUE O PRAZO FIQUE NO VALOR SATISFATÓRIO. OS PRAZOS DISPONÍVEIS SÃO: ( 2 - 2,5 - 3 - 3,5 ) DIAS -0.1: TRAPOS; MARQUE X ABAIXO ATÉ QUE O PRAZO FIQUE NO VALOR SATISFATÓRIO. OS PRAZOS DISPONÍVEIS SÃO: ( 2 - 2,5 - 3 - 3,5 ) DIAS -0.8: 12 | kg |  | 0 | 0 | 0
|  | MARQUE X ABAIXO ATÉ QUE O PRAZO FIQUE NO VALOR SATISFATÓRIO. OS PRAZOS DISPONÍVEIS SÃO: ( 2 - 2,5 - 3 - 3,5 ) DIAS -0.1: GRAXA; MARQUE X ABAIXO ATÉ QUE O PRAZO FIQUE NO VALOR SATISFATÓRIO. OS PRAZOS DISPONÍVEIS SÃO: ( 2 - 2,5 - 3 - 3,5 ) DIAS -0.8: 7 | kg |  | 0
|  | MARQUE X ABAIXO ATÉ QUE O PRAZO FIQUE NO VALOR SATISFATÓRIO. OS PRAZOS DISPONÍVEIS SÃO: ( 2 - 2,5 - 3 - 3,5 ) DIAS -0.1: DISCO DE CORTE PARA LIXADEIRA 7"; MARQUE X ABAIXO ATÉ QUE O PRAZO FIQUE NO VALOR SATISFATÓRIO. OS PRAZOS DISPONÍVEIS SÃO: ( 2 - 2,5 - 3 - 3,5 ) DIAS -0.8: 8 | unid. |  | Total real geral =
|  | MARQUE X ABAIXO ATÉ QUE O PRAZO FIQUE NO VALOR SATISFATÓRIO. OS PRAZOS DISPONÍVEIS SÃO: ( 2 - 2,5 - 3 - 3,5 ) DIAS -0.1: LÂMINA DE SERRA; MARQUE X ABAIXO ATÉ QUE O PRAZO FIQUE NO VALOR SATISFATÓRIO. OS PRAZOS DISPONÍVEIS SÃO: ( 2 - 2,5 - 3 - 3,5 ) DIAS -0.8: 4 | unid. |  | 6822.036 |  | kg
|  | MARQUE X ABAIXO ATÉ QUE O PRAZO FIQUE NO VALOR SATISFATÓRIO. OS PRAZOS DISPONÍVEIS SÃO: ( 2 - 2,5 - 3 - 3,5 ) DIAS -0.1: CUNHAS DE MADEIRA 8 X 8 X 30 cm para estabilidade painéis junto à base; MARQUE X ABAIXO ATÉ QUE O PRAZO FIQUE NO VALOR SATISFATÓRIO. OS PRAZOS DISPONÍVEIS SÃO: ( 2 - 2,5 - 3 - 3,5 ) DIAS -0.8: 126 | unid.
|  | MARQUE X ABAIXO ATÉ QUE O PRAZO FIQUE NO VALOR SATISFATÓRIO. OS PRAZOS DISPONÍVEIS SÃO: ( 2 - 2,5 - 3 - 3,5 ) DIAS -0.1: ANDAIME METÁLICO 2,50 X 1,00 X H=; MARQUE X ABAIXO ATÉ QUE O PRAZO FIQUE NO VALOR SATISFATÓRIO. OS PRAZOS DISPONÍVEIS SÃO: ( 2 - 2,5 - 3 - 3,5 ) DIAS -0.4: 8 m (com pisos a cada 2 m de altura); MARQUE X ABAIXO ATÉ QUE O PRAZO FIQUE NO VALOR SATISFATÓRIO. OS PRAZOS DISPONÍVEIS SÃO: ( 2 - 2,5 - 3 - 3,5 ) DIAS -0.8: 214 | dias
|  | MARQUE X ABAIXO ATÉ QUE O PRAZO FIQUE NO VALOR SATISFATÓRIO. OS PRAZOS DISPONÍVEIS SÃO: ( 2 - 2,5 - 3 - 3,5 ) DIAS -0.1: ESCADA de ACESSO: 2 unidades de 2,50 X 4,00 H=8,3 m /// volume= 159,36 m³; MARQUE X ABAIXO ATÉ QUE O PRAZO FIQUE NO VALOR SATISFATÓRIO. OS PRAZOS DISPONÍVEIS SÃO: ( 2 - 2,5 - 3 - 3,5 ) DIAS -0.8: 107 | dias
|  | MARQUE X ABAIXO ATÉ QUE O PRAZO FIQUE NO VALOR SATISFATÓRIO. OS PRAZOS DISPONÍVEIS SÃO: ( 2 - 2,5 - 3 - 3,5 ) DIAS -0.1: TALHA ELÉTRICA de 150 a 300 kg 600W 220V; MARQUE X ABAIXO ATÉ QUE O PRAZO FIQUE NO VALOR SATISFATÓRIO. OS PRAZOS DISPONÍVEIS SÃO: ( 2 - 2,5 - 3 - 3,5 ) DIAS -0.8: 1 | unid. |  | KIT
|  | MARQUE X ABAIXO ATÉ QUE O PRAZO FIQUE NO VALOR SATISFATÓRIO. OS PRAZOS DISPONÍVEIS SÃO: ( 2 - 2,5 - 3 - 3,5 ) DIAS -0.1: MÁQUINA DE EMPURRAR CABOS; MARQUE X ABAIXO ATÉ QUE O PRAZO FIQUE NO VALOR SATISFATÓRIO. OS PRAZOS DISPONÍVEIS SÃO: ( 2 - 2,5 - 3 - 3,5 ) DIAS -0.8: 1 | unid.
|  | MARQUE X ABAIXO ATÉ QUE O PRAZO FIQUE NO VALOR SATISFATÓRIO. OS PRAZOS DISPONÍVEIS SÃO: ( 2 - 2,5 - 3 - 3,5 ) DIAS -0.1: MACACO HIDRÁULICO 700 bar; MARQUE X ABAIXO ATÉ QUE O PRAZO FIQUE NO VALOR SATISFATÓRIO. OS PRAZOS DISPONÍVEIS SÃO: ( 2 - 2,5 - 3 - 3,5 ) DIAS -0.8: 1 | unid.
|  | MARQUE X ABAIXO ATÉ QUE O PRAZO FIQUE NO VALOR SATISFATÓRIO. OS PRAZOS DISPONÍVEIS SÃO: ( 2 - 2,5 - 3 - 3,5 ) DIAS -0.1: ADAPTADOR PARA TENSIONAMENTO JUNTO AO MACACO; MARQUE X ABAIXO ATÉ QUE O PRAZO FIQUE NO VALOR SATISFATÓRIO. OS PRAZOS DISPONÍVEIS SÃO: ( 2 - 2,5 - 3 - 3,5 ) DIAS -0.8: 1 | unid.
|  | MARQUE X ABAIXO ATÉ QUE O PRAZO FIQUE NO VALOR SATISFATÓRIO. OS PRAZOS DISPONÍVEIS SÃO: ( 2 - 2,5 - 3 - 3,5 ) DIAS -0.1: LIXADEIRA 7"; MARQUE X ABAIXO ATÉ QUE O PRAZO FIQUE NO VALOR SATISFATÓRIO. OS PRAZOS DISPONÍVEIS SÃO: ( 2 - 2,5 - 3 - 3,5 ) DIAS -0.8: 1 | unid.
|  | MARQUE X ABAIXO ATÉ QUE O PRAZO FIQUE NO VALOR SATISFATÓRIO. OS PRAZOS DISPONÍVEIS SÃO: ( 2 - 2,5 - 3 - 3,5 ) DIAS -0.1: DECAPADOR DE CABO À QUENTE; MARQUE X ABAIXO ATÉ QUE O PRAZO FIQUE NO VALOR SATISFATÓRIO. OS PRAZOS DISPONÍVEIS SÃO: ( 2 - 2,5 - 3 - 3,5 ) DIAS -0.8: 1 | unid.
CRONOGRAMA CABEAMENTOS E TENSIONAMENTOS
|  | MARQUE X ABAIXO ATÉ QUE O PRAZO FIQUE NO VALOR SATISFATÓRIO. OS PRAZOS DISPONÍVEIS SÃO: ( 2 - 2,5 - 3 - 3,5 ) DIAS -0.1: CABEAMENTO E 1º TENSIONAMENTO; MARQUE X ABAIXO ATÉ QUE O PRAZO FIQUE NO VALOR SATISFATÓRIO. OS PRAZOS DISPONÍVEIS SÃO: ( 2 - 2,5 - 3 - 3,5 ) DIAS -0.8: 2 | dias
|  | MARQUE X ABAIXO ATÉ QUE O PRAZO FIQUE NO VALOR SATISFATÓRIO. OS PRAZOS DISPONÍVEIS SÃO: ( 2 - 2,5 - 3 - 3,5 ) DIAS -0.1: 2º TENSIONAMENTO; MARQUE X ABAIXO ATÉ QUE O PRAZO FIQUE NO VALOR SATISFATÓRIO. OS PRAZOS DISPONÍVEIS SÃO: ( 2 - 2,5 - 3 - 3,5 ) DIAS -0.8: 2 | dias
|  | MARQUE X ABAIXO ATÉ QUE O PRAZO FIQUE NO VALOR SATISFATÓRIO. OS PRAZOS DISPONÍVEIS SÃO: ( 2 - 2,5 - 3 - 3,5 ) DIAS -0.1: RETIRADA DE ESCORAS; MARQUE X ABAIXO ATÉ QUE O PRAZO FIQUE NO VALOR SATISFATÓRIO. OS PRAZOS DISPONÍVEIS SÃO: ( 2 - 2,5 - 3 - 3,5 ) DIAS -0.8: 1 | dia |  | 1
SOLIDARIZAÇÃO DOS PAINÉIS COM A BASE
SOLIDARIZAÇÃO - MATERIAIS, FERRAM., EQUIPAM. e LOCAÇÕES
|  | MARQUE X ABAIXO ATÉ QUE O PRAZO FIQUE NO VALOR SATISFATÓRIO. OS PRAZOS DISPONÍVEIS SÃO: ( 2 - 2,5 - 3 - 3,5 ) DIAS -0.1: FORMA de MADEIRA e MADEIRITE h=; MARQUE X ABAIXO ATÉ QUE O PRAZO FIQUE NO VALOR SATISFATÓRIO. OS PRAZOS DISPONÍVEIS SÃO: ( 2 - 2,5 - 3 - 3,5 ) DIAS -0.4: 0,4 m ( incluir material e m.o.); MARQUE X ABAIXO ATÉ QUE O PRAZO FIQUE NO VALOR SATISFATÓRIO. OS PRAZOS DISPONÍVEIS SÃO: ( 2 - 2,5 - 3 - 3,5 ) DIAS -0.8: 15.4259 | m²
|  | MARQUE X ABAIXO ATÉ QUE O PRAZO FIQUE NO VALOR SATISFATÓRIO. OS PRAZOS DISPONÍVEIS SÃO: ( 2 - 2,5 - 3 - 3,5 ) DIAS -0.1: CONCRETO fck 40 Mpa - slump ( 12 ± 2 cm ) --- somente material; MARQUE X ABAIXO ATÉ QUE O PRAZO FIQUE NO VALOR SATISFATÓRIO. OS PRAZOS DISPONÍVEIS SÃO: ( 2 - 2,5 - 3 - 3,5 ) DIAS -0.8: 33 | m³
|  | MARQUE X ABAIXO ATÉ QUE O PRAZO FIQUE NO VALOR SATISFATÓRIO. OS PRAZOS DISPONÍVEIS SÃO: ( 2 - 2,5 - 3 - 3,5 ) DIAS -0.1: BOMBEAMENTO DE CONCRETO; MARQUE X ABAIXO ATÉ QUE O PRAZO FIQUE NO VALOR SATISFATÓRIO. OS PRAZOS DISPONÍVEIS SÃO: ( 2 - 2,5 - 3 - 3,5 ) DIAS -0.8: 33 | m³
|  | MARQUE X ABAIXO ATÉ QUE O PRAZO FIQUE NO VALOR SATISFATÓRIO. OS PRAZOS DISPONÍVEIS SÃO: ( 2 - 2,5 - 3 - 3,5 ) DIAS -0.1: SIKASWELL-S2 SELANTE HIDROEXPANSÍVEL ( embalagem 600 ml ); MARQUE X ABAIXO ATÉ QUE O PRAZO FIQUE NO VALOR SATISFATÓRIO. OS PRAZOS DISPONÍVEIS SÃO: ( 2 - 2,5 - 3 - 3,5 ) DIAS -0.8: 38 | unid.
|  | MARQUE X ABAIXO ATÉ QUE O PRAZO FIQUE NO VALOR SATISFATÓRIO. OS PRAZOS DISPONÍVEIS SÃO: ( 2 - 2,5 - 3 - 3,5 ) DIAS -0.1: SIKALATEX RESINA DE ADERÊNCIA (embalagm de 5 litros ); MARQUE X ABAIXO ATÉ QUE O PRAZO FIQUE NO VALOR SATISFATÓRIO. OS PRAZOS DISPONÍVEIS SÃO: ( 2 - 2,5 - 3 - 3,5 ) DIAS -0.8: 14 | unid.
|  | MARQUE X ABAIXO ATÉ QUE O PRAZO FIQUE NO VALOR SATISFATÓRIO. OS PRAZOS DISPONÍVEIS SÃO: ( 2 - 2,5 - 3 - 3,5 ) DIAS -0.1: COLHER DE PEDREIRO; MARQUE X ABAIXO ATÉ QUE O PRAZO FIQUE NO VALOR SATISFATÓRIO. OS PRAZOS DISPONÍVEIS SÃO: ( 2 - 2,5 - 3 - 3,5 ) DIAS -0.8: 3 | unid. |  | KIT
|  | MARQUE X ABAIXO ATÉ QUE O PRAZO FIQUE NO VALOR SATISFATÓRIO. OS PRAZOS DISPONÍVEIS SÃO: ( 2 - 2,5 - 3 - 3,5 ) DIAS -0.1: DESEMPENADEIRA DE AÇO; MARQUE X ABAIXO ATÉ QUE O PRAZO FIQUE NO VALOR SATISFATÓRIO. OS PRAZOS DISPONÍVEIS SÃO: ( 2 - 2,5 - 3 - 3,5 ) DIAS -0.8: 3 | unid.
|  | MARQUE X ABAIXO ATÉ QUE O PRAZO FIQUE NO VALOR SATISFATÓRIO. OS PRAZOS DISPONÍVEIS SÃO: ( 2 - 2,5 - 3 - 3,5 ) DIAS -0.1: RÉGUA DE ALUMÍNIO 5 cm comprimento= 2,00 m; MARQUE X ABAIXO ATÉ QUE O PRAZO FIQUE NO VALOR SATISFATÓRIO. OS PRAZOS DISPONÍVEIS SÃO: ( 2 - 2,5 - 3 - 3,5 ) DIAS -0.8: 3 | unid.
|  | MARQUE X ABAIXO ATÉ QUE O PRAZO FIQUE NO VALOR SATISFATÓRIO. OS PRAZOS DISPONÍVEIS SÃO: ( 2 - 2,5 - 3 - 3,5 ) DIAS -0.1: ESPONJA ( CAMURÇA) 15x20 cm; MARQUE X ABAIXO ATÉ QUE O PRAZO FIQUE NO VALOR SATISFATÓRIO. OS PRAZOS DISPONÍVEIS SÃO: ( 2 - 2,5 - 3 - 3,5 ) DIAS -0.8: 3 | unid.
|  | MARQUE X ABAIXO ATÉ QUE O PRAZO FIQUE NO VALOR SATISFATÓRIO. OS PRAZOS DISPONÍVEIS SÃO: ( 2 - 2,5 - 3 - 3,5 ) DIAS -0.1: MOTOR VIBRADOR À GASOLINA; MARQUE X ABAIXO ATÉ QUE O PRAZO FIQUE NO VALOR SATISFATÓRIO. OS PRAZOS DISPONÍVEIS SÃO: ( 2 - 2,5 - 3 - 3,5 ) DIAS -0.8: 1 | dia
|  | MARQUE X ABAIXO ATÉ QUE O PRAZO FIQUE NO VALOR SATISFATÓRIO. OS PRAZOS DISPONÍVEIS SÃO: ( 2 - 2,5 - 3 - 3,5 ) DIAS -0.1: MANGOTE VIBRADOR 40 mm; MARQUE X ABAIXO ATÉ QUE O PRAZO FIQUE NO VALOR SATISFATÓRIO. OS PRAZOS DISPONÍVEIS SÃO: ( 2 - 2,5 - 3 - 3,5 ) DIAS -0.8: 1 | dia
CRONOGRAMA DA SOLIDADRIZAÇÃO
|  | MARQUE X ABAIXO ATÉ QUE O PRAZO FIQUE NO VALOR SATISFATÓRIO. OS PRAZOS DISPONÍVEIS SÃO: ( 2 - 2,5 - 3 - 3,5 ) DIAS -0.1: SOLIDARIZAÇÃO ( forma + concreto ) =; MARQUE X ABAIXO ATÉ QUE O PRAZO FIQUE NO VALOR SATISFATÓRIO. OS PRAZOS DISPONÍVEIS SÃO: ( 2 - 2,5 - 3 - 3,5 ) DIAS -0.8: 2 | dias -----------
INJEÇÃO E ACABAMENTOS:
CONSIDERAÇÃO de QUANTIDADE de DIAS para INJEÇÃO
|  | MARQUE X ABAIXO ATÉ QUE O PRAZO FIQUE NO VALOR SATISFATÓRIO. OS PRAZOS DISPONÍVEIS SÃO: ( 2 - 2,5 - 3 - 3,5 ) DIAS -0.4: por PAINEL FECHO por EQUIPE; MARQUE X ABAIXO ATÉ QUE O PRAZO FIQUE NO VALOR SATISFATÓRIO. OS PRAZOS DISPONÍVEIS SÃO: ( 2 - 2,5 - 3 - 3,5 ) DIAS -0.8: 1 | dia / painel fecho / equipe ---
QUANTIDADE de PAINÉIS por DIA por EQUIPE PARA ACABAMENTOS
|  | MARQUE X ABAIXO ATÉ QUE O PRAZO FIQUE NO VALOR SATISFATÓRIO. OS PRAZOS DISPONÍVEIS SÃO: ( 2 - 2,5 - 3 - 3,5 ) DIAS -0.4: ANTES DO 2º TENSIONAMENTO; MARQUE X ABAIXO ATÉ QUE O PRAZO FIQUE NO VALOR SATISFATÓRIO. OS PRAZOS DISPONÍVEIS SÃO: ( 2 - 2,5 - 3 - 3,5 ) DIAS -0.8: 40 | painéis / dia / equipe ----------
QUANTIDADE de DIAS por PAINEL FECHO por EQUIPE PARA ACABAMENTOS
|  | MARQUE X ABAIXO ATÉ QUE O PRAZO FIQUE NO VALOR SATISFATÓRIO. OS PRAZOS DISPONÍVEIS SÃO: ( 2 - 2,5 - 3 - 3,5 ) DIAS -0.4: APÓS 2º TENSIONAMENTO; MARQUE X ABAIXO ATÉ QUE O PRAZO FIQUE NO VALOR SATISFATÓRIO. OS PRAZOS DISPONÍVEIS SÃO: ( 2 - 2,5 - 3 - 3,5 ) DIAS -0.8: 0.3 | dia / painel fecho / equipe ---
INJEÇÃO E ACABAMENTOS - MATERIAIS, FERRAM., EQUIPAM. e LOCAÇÕES
|  | MARQUE X ABAIXO ATÉ QUE O PRAZO FIQUE NO VALOR SATISFATÓRIO. OS PRAZOS DISPONÍVEIS SÃO: ( 2 - 2,5 - 3 - 3,5 ) DIAS -0.1: MÁQUINA DE INJEÇÃO COM TUBULAÇÃO |  | 1 | unid. | KIT
|  | MARQUE X ABAIXO ATÉ QUE O PRAZO FIQUE NO VALOR SATISFATÓRIO. OS PRAZOS DISPONÍVEIS SÃO: ( 2 - 2,5 - 3 - 3,5 ) DIAS -0.1: FLUTUADORES -------------; MARQUE X ABAIXO ATÉ QUE O PRAZO FIQUE NO VALOR SATISFATÓRIO. OS PRAZOS DISPONÍVEIS SÃO: ( 2 - 2,5 - 3 - 3,5 ) DIAS -0.3: 62 unidades durante 107 dias |  | 62 | unid.
|  | MARQUE X ABAIXO ATÉ QUE O PRAZO FIQUE NO VALOR SATISFATÓRIO. OS PRAZOS DISPONÍVEIS SÃO: ( 2 - 2,5 - 3 - 3,5 ) DIAS -0.1: VALVULA ESFERA GALVANIZADA 1 1/4" |  | 31 | unid.
|  | MARQUE X ABAIXO ATÉ QUE O PRAZO FIQUE NO VALOR SATISFATÓRIO. OS PRAZOS DISPONÍVEIS SÃO: ( 2 - 2,5 - 3 - 3,5 ) DIAS -0.1: NIPLE DULO GALVANIZADO 1 1/4" |  | 31 | unid.
|  | MARQUE X ABAIXO ATÉ QUE O PRAZO FIQUE NO VALOR SATISFATÓRIO. OS PRAZOS DISPONÍVEIS SÃO: ( 2 - 2,5 - 3 - 3,5 ) DIAS -0.1: TAMPÃO ( CAP ) GALVANIZADO 1 1/4" |  | 31 | unid.
|  | MARQUE X ABAIXO ATÉ QUE O PRAZO FIQUE NO VALOR SATISFATÓRIO. OS PRAZOS DISPONÍVEIS SÃO: ( 2 - 2,5 - 3 - 3,5 ) DIAS -0.1: FITA TEFLON |  | 7 | unid.
|  | MARQUE X ABAIXO ATÉ QUE O PRAZO FIQUE NO VALOR SATISFATÓRIO. OS PRAZOS DISPONÍVEIS SÃO: ( 2 - 2,5 - 3 - 3,5 ) DIAS -0.1: ARGAMASSA DE INJEÇÃO ( saco 25 kg ) |  | 9870 | kg
|  | MARQUE X ABAIXO ATÉ QUE O PRAZO FIQUE NO VALOR SATISFATÓRIO. OS PRAZOS DISPONÍVEIS SÃO: ( 2 - 2,5 - 3 - 3,5 ) DIAS -0.1: SIKATOP SEAL 107 embalagem: caixa 18 kg ( A + B ) |  | 13 | caixa de 18kg
|  | MARQUE X ABAIXO ATÉ QUE O PRAZO FIQUE NO VALOR SATISFATÓRIO. OS PRAZOS DISPONÍVEIS SÃO: ( 2 - 2,5 - 3 - 3,5 ) DIAS -0.1: TRICHA |  | 7 | unid. | KIT
|  | MARQUE X ABAIXO ATÉ QUE O PRAZO FIQUE NO VALOR SATISFATÓRIO. OS PRAZOS DISPONÍVEIS SÃO: ( 2 - 2,5 - 3 - 3,5 ) DIAS -0.1: PINCEL 2 1/2" |  | 7 | unid.
|  | MARQUE X ABAIXO ATÉ QUE O PRAZO FIQUE NO VALOR SATISFATÓRIO. OS PRAZOS DISPONÍVEIS SÃO: ( 2 - 2,5 - 3 - 3,5 ) DIAS -0.1: BALDE PLÁSTICO |  | 7 | unid.
CRONOGRAMA ( INJEÇÃO E ACABAMENTOS )
|  | MARQUE X ABAIXO ATÉ QUE O PRAZO FIQUE NO VALOR SATISFATÓRIO. OS PRAZOS DISPONÍVEIS SÃO: ( 2 - 2,5 - 3 - 3,5 ) DIAS -0.1: INJEÇÃO; MARQUE X ABAIXO ATÉ QUE O PRAZO FIQUE NO VALOR SATISFATÓRIO. OS PRAZOS DISPONÍVEIS SÃO: ( 2 - 2,5 - 3 - 3,5 ) DIAS -0.8: 2 | dias
|  | MARQUE X ABAIXO ATÉ QUE O PRAZO FIQUE NO VALOR SATISFATÓRIO. OS PRAZOS DISPONÍVEIS SÃO: ( 2 - 2,5 - 3 - 3,5 ) DIAS -0.1: ACABAMENTOS ANTES DO 2º TENSIONAMENTO; MARQUE X ABAIXO ATÉ QUE O PRAZO FIQUE NO VALOR SATISFATÓRIO. OS PRAZOS DISPONÍVEIS SÃO: ( 2 - 2,5 - 3 - 3,5 ) DIAS -0.8: 2 | dias
|  | MARQUE X ABAIXO ATÉ QUE O PRAZO FIQUE NO VALOR SATISFATÓRIO. OS PRAZOS DISPONÍVEIS SÃO: ( 2 - 2,5 - 3 - 3,5 ) DIAS -0.1: ACABAMENTOS APÓS 2º TENSIONAMENTO; MARQUE X ABAIXO ATÉ QUE O PRAZO FIQUE NO VALOR SATISFATÓRIO. OS PRAZOS DISPONÍVEIS SÃO: ( 2 - 2,5 - 3 - 3,5 ) DIAS -0.8: 1 | dia
MONTAGEM GERAL ( MÃO-DE-OBRA / TRANPORTE PESSOAL / ALIMENTAÇÃO )
|  | MARQUE X ABAIXO ATÉ QUE O PRAZO FIQUE NO VALOR SATISFATÓRIO. OS PRAZOS DISPONÍVEIS SÃO: ( 2 - 2,5 - 3 - 3,5 ) DIAS -0.1: ESTE TANQUE PERTENCE A UMA OBRA COM VÁRIOS OUTROS TANQUES SEQUENCIAIS? |  | x | SIM |  | NÃO
QUANTIDADE DE EQUIPES DE MONTAGEM:
|  | 1 | EQUIPE | ( SE PRECISAR DE 2 EQUIPES SÓ COMPENSA EM TANQUES COM 3 OU MAIS PAINÉIS FECHO )
SE QUISER ALTERAR :
|  | COMPOSIÇÃO POR EQUIPE: |  |  | COMPOSIÇÃO DA EQUIPE:
|  | 1 | GESTOR DE MONTAGEM |  |  | se quiser zerar um componete de equipe marque "X"
|  | 1.7 | ENCARREGADO |  |  | se quiser zerar um componete de equipe marque "X"
|  | 1 | TEC. EDIFICAÇÕES |  |  | se quiser zerar um componete de equipe marque "X"
|  | 0 | TEC. SEGURANÇA |  | x | se quiser zerar um componete de equipe marque "X"
|  | 8 | OFICIAL POLIVALENTE |  |  | se quiser zerar um componete de equipe marque "X"
|  | 1 | AUXILIAR |  |  | se quiser zerar um componete de equipe marque "X"
|  | UTILIZAR AUXILIAR LOCAL ( quantid.)= |  |  |  | unid.
|  | SALÁRIO DATA BASE : |  | 2024-03-01
|  | MARQUE X ABAIXO ATÉ QUE O PRAZO FIQUE NO VALOR SATISFATÓRIO. OS PRAZOS DISPONÍVEIS SÃO: ( 2 - 2,5 - 3 - 3,5 ) DIAS -0.1: SALÁRIO AUXILIAR; MARQUE X ABAIXO ATÉ QUE O PRAZO FIQUE NO VALOR SATISFATÓRIO. OS PRAZOS DISPONÍVEIS SÃO: ( 2 - 2,5 - 3 - 3,5 ) DIAS -0.4: 1500; MARQUE X ABAIXO ATÉ QUE O PRAZO FIQUE NO VALOR SATISFATÓRIO. OS PRAZOS DISPONÍVEIS SÃO: ( 2 - 2,5 - 3 - 3,5 ) DIAS -0.6: reais |  | para aterar salário |  |  | x
|  | MARQUE X ABAIXO ATÉ QUE O PRAZO FIQUE NO VALOR SATISFATÓRIO. OS PRAZOS DISPONÍVEIS SÃO: ( 2 - 2,5 - 3 - 3,5 ) DIAS -0.1: SALÁRIO OFICIAL POLIVALENTE; MARQUE X ABAIXO ATÉ QUE O PRAZO FIQUE NO VALOR SATISFATÓRIO. OS PRAZOS DISPONÍVEIS SÃO: ( 2 - 2,5 - 3 - 3,5 ) DIAS -0.4: 2429; MARQUE X ABAIXO ATÉ QUE O PRAZO FIQUE NO VALOR SATISFATÓRIO. OS PRAZOS DISPONÍVEIS SÃO: ( 2 - 2,5 - 3 - 3,5 ) DIAS -0.6: reais |  | para aterar salário
|  | MARQUE X ABAIXO ATÉ QUE O PRAZO FIQUE NO VALOR SATISFATÓRIO. OS PRAZOS DISPONÍVEIS SÃO: ( 2 - 2,5 - 3 - 3,5 ) DIAS -0.1: SALÁRIO SOLDADOR; MARQUE X ABAIXO ATÉ QUE O PRAZO FIQUE NO VALOR SATISFATÓRIO. OS PRAZOS DISPONÍVEIS SÃO: ( 2 - 2,5 - 3 - 3,5 ) DIAS -0.4: 2429; MARQUE X ABAIXO ATÉ QUE O PRAZO FIQUE NO VALOR SATISFATÓRIO. OS PRAZOS DISPONÍVEIS SÃO: ( 2 - 2,5 - 3 - 3,5 ) DIAS -0.6: reais |  | para aterar salário
|  | MARQUE X ABAIXO ATÉ QUE O PRAZO FIQUE NO VALOR SATISFATÓRIO. OS PRAZOS DISPONÍVEIS SÃO: ( 2 - 2,5 - 3 - 3,5 ) DIAS -0.1: SALÁRIO ENCARREGADO; MARQUE X ABAIXO ATÉ QUE O PRAZO FIQUE NO VALOR SATISFATÓRIO. OS PRAZOS DISPONÍVEIS SÃO: ( 2 - 2,5 - 3 - 3,5 ) DIAS -0.4: 5700; MARQUE X ABAIXO ATÉ QUE O PRAZO FIQUE NO VALOR SATISFATÓRIO. OS PRAZOS DISPONÍVEIS SÃO: ( 2 - 2,5 - 3 - 3,5 ) DIAS -0.6: reais |  | para aterar salário
|  | MARQUE X ABAIXO ATÉ QUE O PRAZO FIQUE NO VALOR SATISFATÓRIO. OS PRAZOS DISPONÍVEIS SÃO: ( 2 - 2,5 - 3 - 3,5 ) DIAS -0.1: SALÁRIO TÉCNICO SEGURANÇA; MARQUE X ABAIXO ATÉ QUE O PRAZO FIQUE NO VALOR SATISFATÓRIO. OS PRAZOS DISPONÍVEIS SÃO: ( 2 - 2,5 - 3 - 3,5 ) DIAS -0.4: 4240; MARQUE X ABAIXO ATÉ QUE O PRAZO FIQUE NO VALOR SATISFATÓRIO. OS PRAZOS DISPONÍVEIS SÃO: ( 2 - 2,5 - 3 - 3,5 ) DIAS -0.6: reais |  | para aterar salário
|  | MARQUE X ABAIXO ATÉ QUE O PRAZO FIQUE NO VALOR SATISFATÓRIO. OS PRAZOS DISPONÍVEIS SÃO: ( 2 - 2,5 - 3 - 3,5 ) DIAS -0.1: SALÁRIO TÉCNICO EDIFICAÇÕES; MARQUE X ABAIXO ATÉ QUE O PRAZO FIQUE NO VALOR SATISFATÓRIO. OS PRAZOS DISPONÍVEIS SÃO: ( 2 - 2,5 - 3 - 3,5 ) DIAS -0.4: 6471; MARQUE X ABAIXO ATÉ QUE O PRAZO FIQUE NO VALOR SATISFATÓRIO. OS PRAZOS DISPONÍVEIS SÃO: ( 2 - 2,5 - 3 - 3,5 ) DIAS -0.6: reais |  | para aterar salário
|  | MARQUE X ABAIXO ATÉ QUE O PRAZO FIQUE NO VALOR SATISFATÓRIO. OS PRAZOS DISPONÍVEIS SÃO: ( 2 - 2,5 - 3 - 3,5 ) DIAS -0.1: SALÁRIO ENGENHEIRO; MARQUE X ABAIXO ATÉ QUE O PRAZO FIQUE NO VALOR SATISFATÓRIO. OS PRAZOS DISPONÍVEIS SÃO: ( 2 - 2,5 - 3 - 3,5 ) DIAS -0.4: 13500; MARQUE X ABAIXO ATÉ QUE O PRAZO FIQUE NO VALOR SATISFATÓRIO. OS PRAZOS DISPONÍVEIS SÃO: ( 2 - 2,5 - 3 - 3,5 ) DIAS -0.6: reais |  | para aterar salário
|  | MARQUE X ABAIXO ATÉ QUE O PRAZO FIQUE NO VALOR SATISFATÓRIO. OS PRAZOS DISPONÍVEIS SÃO: ( 2 - 2,5 - 3 - 3,5 ) DIAS -0.1: SALÁRIO ADM; MARQUE X ABAIXO ATÉ QUE O PRAZO FIQUE NO VALOR SATISFATÓRIO. OS PRAZOS DISPONÍVEIS SÃO: ( 2 - 2,5 - 3 - 3,5 ) DIAS -0.4: 3300; MARQUE X ABAIXO ATÉ QUE O PRAZO FIQUE NO VALOR SATISFATÓRIO. OS PRAZOS DISPONÍVEIS SÃO: ( 2 - 2,5 - 3 - 3,5 ) DIAS -0.6: reais |  | para aterar salário
|  | LOCAL FORA DO ESTADO E.S. ? |  |  | x | SIM |  | NÃO
será considerado 25% para ajuda de custo
|  | MARQUE X ABAIXO ATÉ QUE O PRAZO FIQUE NO VALOR SATISFATÓRIO. OS PRAZOS DISPONÍVEIS SÃO: ( 2 - 2,5 - 3 - 3,5 ) DIAS -0.1: TEMPO p/ TREINAMENTOS, INTEGRAÇÃO, EXAMES e OUTROS ESPECÍFICOS do LOCAL = |  |  | dias
0
|  | MARQUE X ABAIXO ATÉ QUE O PRAZO FIQUE NO VALOR SATISFATÓRIO. OS PRAZOS DISPONÍVEIS SÃO: ( 2 - 2,5 - 3 - 3,5 ) DIAS -0.1: ADICIONAL DE SEGURANÇA NO PRAZO (caso queira para ter uma folga no prazo) |  |  | % | 0 | 0
|  | 0 |  |  |  |  | 0 |  | 0
|  | 0 |  |  |  |  | 0 |  | 0
|  | PERCURSO DA EQUIPE ( km ) casa x alojamento |  |  |  | 1000 | km===> |  | se quiser mudar digite outro km aqui
|  | PERCURSO DA EQUIPE ( km ) alojamento x obra |  |  |  | 20 | km
|  | CONSIDERAR ALOJAMENTO nos DIAS de FOLGA ? |  |  |  | x | SIM |  | NÃO
|  | TIPO DA VIAGEM DA EQUIPE: |  |  | casa x alojamento |  | alojamento x obra
|  | CARRO | 5 | lugares | X |  | X |  |  | 0
|  | VAN | 12 | lugares | X |  | X
|  | ÔNIBUS |  |  | X |  | X
|  | AVIÃO |  |  | X |  | X
|  | CICLO DA VIAGEM CASA x ALOJAMENTO ---------------------------- |  |  |  |  | 60 | dias
FOLGA ( marcar 'X' na opção desejada ):
|  |  | sem folga ( acabar e ir embora ) |  |  |  | 1 útil + sábado/domingo
|  |  | 2 dias úteis + sábado/domingo |  |  | x | 3 dias úteis + sábado/domingo
|  | FOLGA em CASA ( dias útéis + dias do final de semana)----------- |  |  |  |  | 5
|  | Percurso MÁX. a rodar por dia e descansar ( CARRO E VAN )--- |  |  |  |  | 1000 | km rodados
|  | MARQUE X ABAIXO ATÉ QUE O PRAZO FIQUE NO VALOR SATISFATÓRIO. OS PRAZOS DISPONÍVEIS SÃO: ( 2 - 2,5 - 3 - 3,5 ) DIAS -0.1: QUANTIDADE DE HE TRABALHADAS NA SEMANA=; MARQUE X ABAIXO ATÉ QUE O PRAZO FIQUE NO VALOR SATISFATÓRIO. OS PRAZOS DISPONÍVEIS SÃO: ( 2 - 2,5 - 3 - 3,5 ) DIAS -0.5: 3; MARQUE X ABAIXO ATÉ QUE O PRAZO FIQUE NO VALOR SATISFATÓRIO. OS PRAZOS DISPONÍVEIS SÃO: ( 2 - 2,5 - 3 - 3,5 ) DIAS -0.6: horas; MARQUE X ABAIXO ATÉ QUE O PRAZO FIQUE NO VALOR SATISFATÓRIO. OS PRAZOS DISPONÍVEIS SÃO: ( 2 - 2,5 - 3 - 3,5 ) DIAS -0.7: PERCENTUAL DO VALOR DA HE (SINDICATO)= |  |  |  |  | 60 | %
|  | MARQUE X ABAIXO ATÉ QUE O PRAZO FIQUE NO VALOR SATISFATÓRIO. OS PRAZOS DISPONÍVEIS SÃO: ( 2 - 2,5 - 3 - 3,5 ) DIAS -0.1: QUANTIDADE DE HE TRABALHADAS NO SÁBADO=; MARQUE X ABAIXO ATÉ QUE O PRAZO FIQUE NO VALOR SATISFATÓRIO. OS PRAZOS DISPONÍVEIS SÃO: ( 2 - 2,5 - 3 - 3,5 ) DIAS -0.5: 8; MARQUE X ABAIXO ATÉ QUE O PRAZO FIQUE NO VALOR SATISFATÓRIO. OS PRAZOS DISPONÍVEIS SÃO: ( 2 - 2,5 - 3 - 3,5 ) DIAS -0.6: horas; MARQUE X ABAIXO ATÉ QUE O PRAZO FIQUE NO VALOR SATISFATÓRIO. OS PRAZOS DISPONÍVEIS SÃO: ( 2 - 2,5 - 3 - 3,5 ) DIAS -0.7: PERCENTUAL DO VALOR DA HE (SINDICATO)= |  |  |  |  | 60 | %
|  | MARQUE X ABAIXO ATÉ QUE O PRAZO FIQUE NO VALOR SATISFATÓRIO. OS PRAZOS DISPONÍVEIS SÃO: ( 2 - 2,5 - 3 - 3,5 ) DIAS -0.1: PERCENTUAL DE AUMENTO EM HORAS (TRANSFORMADO DEPOIS EM EXTRAS)= |  | 25 | % |  | para mudar:
"X" ( p/ zerar )
|  | MARQUE X ABAIXO ATÉ QUE O PRAZO FIQUE NO VALOR SATISFATÓRIO. OS PRAZOS DISPONÍVEIS SÃO: ( 2 - 2,5 - 3 - 3,5 ) DIAS -0.1: PERCENTUAL DE VALOR DA HORA EXTRA SOBRE HORA NORMAL (SINDICATO)= |  | 60 | % |  | ou outro número
|  | MARQUE X ABAIXO ATÉ QUE O PRAZO FIQUE NO VALOR SATISFATÓRIO. OS PRAZOS DISPONÍVEIS SÃO: ( 2 - 2,5 - 3 - 3,5 ) DIAS -0.2: 0 |  |  |  | 0 | 0
|  | MARQUE X ABAIXO ATÉ QUE O PRAZO FIQUE NO VALOR SATISFATÓRIO. OS PRAZOS DISPONÍVEIS SÃO: ( 2 - 2,5 - 3 - 3,5 ) DIAS -0.2: 0 |  |  |  | 0 | 0
|  | MARQUE X ABAIXO ATÉ QUE O PRAZO FIQUE NO VALOR SATISFATÓRIO. OS PRAZOS DISPONÍVEIS SÃO: ( 2 - 2,5 - 3 - 3,5 ) DIAS -0.2: VIAGEM DE CASA X ALOJAMENTO ( IDA E VOLTA ); MARQUE X ABAIXO ATÉ QUE O PRAZO FIQUE NO VALOR SATISFATÓRIO. OS PRAZOS DISPONÍVEIS SÃO: ( 2 - 2,5 - 3 - 3,5 ) DIAS -0.7: 2000; MARQUE X ABAIXO ATÉ QUE O PRAZO FIQUE NO VALOR SATISFATÓRIO. OS PRAZOS DISPONÍVEIS SÃO: ( 2 - 2,5 - 3 - 3,5 ) DIAS -0.8: km |  | MARCAR "X"
| 1 | MARQUE X ABAIXO ATÉ QUE O PRAZO FIQUE NO VALOR SATISFATÓRIO. OS PRAZOS DISPONÍVEIS SÃO: ( 2 - 2,5 - 3 - 3,5 ) DIAS -0.1: x; MARQUE X ABAIXO ATÉ QUE O PRAZO FIQUE NO VALOR SATISFATÓRIO. OS PRAZOS DISPONÍVEIS SÃO: ( 2 - 2,5 - 3 - 3,5 ) DIAS -0.2: Carro comum ( viagem casa x alojamento x casa) 2 veículos; MARQUE X ABAIXO ATÉ QUE O PRAZO FIQUE NO VALOR SATISFATÓRIO. OS PRAZOS DISPONÍVEIS SÃO: ( 2 - 2,5 - 3 - 3,5 ) DIAS -0.8: ( percorrendo total= 8000 km) |  |  |  | 18 | dias (sem
|  | MARQUE X ABAIXO ATÉ QUE O PRAZO FIQUE NO VALOR SATISFATÓRIO. OS PRAZOS DISPONÍVEIS SÃO: ( 2 - 2,5 - 3 - 3,5 ) DIAS -0.2: 2 veículos fazem 2 viagens de ida com 1000 km e 2 viagens de volta 1000 km mais 1 folgas de 5 dias |  |  |  |  | descanso)
| 0 | MARQUE X ABAIXO ATÉ QUE O PRAZO FIQUE NO VALOR SATISFATÓRIO. OS PRAZOS DISPONÍVEIS SÃO: ( 2 - 2,5 - 3 - 3,5 ) DIAS -0.2: VAN 12 lugares ( viagem casa x alojamento x casa) 2 veículo; MARQUE X ABAIXO ATÉ QUE O PRAZO FIQUE NO VALOR SATISFATÓRIO. OS PRAZOS DISPONÍVEIS SÃO: ( 2 - 2,5 - 3 - 3,5 ) DIAS -0.8: ( percorrendo total= 4000 km) |  |  |  | 18 | dias (sem | 7 | 9
|  | MARQUE X ABAIXO ATÉ QUE O PRAZO FIQUE NO VALOR SATISFATÓRIO. OS PRAZOS DISPONÍVEIS SÃO: ( 2 - 2,5 - 3 - 3,5 ) DIAS -0.2: 2 veículos fazem 2 viagens de ida com 1000 km e 2 viagens de volta 1000 km mais 1 folgas de 5 dias |  |  |  |  | descanso) | 1 veículos fazem 2 viagens de ida com 1000 km e 2 viagens de volta 1000 km somente mob. e desmob. | 1 veículos fazem 2 viagens de ida com 1000 km e 2 viagens de volta 1000 km mais 1 folgas de 5 dias
| 0 | MARQUE X ABAIXO ATÉ QUE O PRAZO FIQUE NO VALOR SATISFATÓRIO. OS PRAZOS DISPONÍVEIS SÃO: ( 2 - 2,5 - 3 - 3,5 ) DIAS -0.2: ÔNIBUS comercial ( casa x alojamento x casa - ida e volta ); MARQUE X ABAIXO ATÉ QUE O PRAZO FIQUE NO VALOR SATISFATÓRIO. OS PRAZOS DISPONÍVEIS SÃO: ( 2 - 2,5 - 3 - 3,5 ) DIAS -0.8: ( percorrendo total= 4000 km) |  |  |  | 26 | passagens | 12 | 24
| 0 | MARQUE X ABAIXO ATÉ QUE O PRAZO FIQUE NO VALOR SATISFATÓRIO. OS PRAZOS DISPONÍVEIS SÃO: ( 2 - 2,5 - 3 - 3,5 ) DIAS -0.2: AVIÃO comercial ( casa x alojamento x casa - ida e volta ) |  |  |  | 26 | passagens | 12 | 24 |  | 24
|  | MARQUE X ABAIXO ATÉ QUE O PRAZO FIQUE NO VALOR SATISFATÓRIO. OS PRAZOS DISPONÍVEIS SÃO: ( 2 - 2,5 - 3 - 3,5 ) DIAS -0.2: VIAGEM DE ALOJAMENTO X OBRA X ALOJAMENTO ( IDA E VOLTA ); MARQUE X ABAIXO ATÉ QUE O PRAZO FIQUE NO VALOR SATISFATÓRIO. OS PRAZOS DISPONÍVEIS SÃO: ( 2 - 2,5 - 3 - 3,5 ) DIAS -0.8: 40 | km |  | MARCAR "X"
| 1 | MARQUE X ABAIXO ATÉ QUE O PRAZO FIQUE NO VALOR SATISFATÓRIO. OS PRAZOS DISPONÍVEIS SÃO: ( 2 - 2,5 - 3 - 3,5 ) DIAS -0.1: x; MARQUE X ABAIXO ATÉ QUE O PRAZO FIQUE NO VALOR SATISFATÓRIO. OS PRAZOS DISPONÍVEIS SÃO: ( 2 - 2,5 - 3 - 3,5 ) DIAS -0.2: Carro comum ( viagem alojam. x obra x alojam. ) 2 carros; MARQUE X ABAIXO ATÉ QUE O PRAZO FIQUE NO VALOR SATISFATÓRIO. OS PRAZOS DISPONÍVEIS SÃO: ( 2 - 2,5 - 3 - 3,5 ) DIAS -0.8: ( percorrendo total= 6000 km) |  |  |  | 202 | dias
|  | MARQUE X ABAIXO ATÉ QUE O PRAZO FIQUE NO VALOR SATISFATÓRIO. OS PRAZOS DISPONÍVEIS SÃO: ( 2 - 2,5 - 3 - 3,5 ) DIAS -0.2: 2 veículos fazem 75 viagens de ida com 20 km e 75 viagens de volta 20 km |  |  |  | dias de locação | locação
| 0 | MARQUE X ABAIXO ATÉ QUE O PRAZO FIQUE NO VALOR SATISFATÓRIO. OS PRAZOS DISPONÍVEIS SÃO: ( 2 - 2,5 - 3 - 3,5 ) DIAS -0.2: Carro comum ( viagem casa x alojamento x casa) 2 veículos |  |  |  | 214 | dias
locado em todo o tempo da obra
| 0 | MARQUE X ABAIXO ATÉ QUE O PRAZO FIQUE NO VALOR SATISFATÓRIO. OS PRAZOS DISPONÍVEIS SÃO: ( 2 - 2,5 - 3 - 3,5 ) DIAS -0.2: VAN 12 lugares ( viagem alojam. x obra x alojam. ) 2 veículo; MARQUE X ABAIXO ATÉ QUE O PRAZO FIQUE NO VALOR SATISFATÓRIO. OS PRAZOS DISPONÍVEIS SÃO: ( 2 - 2,5 - 3 - 3,5 ) DIAS -0.8: ( percorrendo total= 6000 km) |  |  |  | 202 | dias
|  | MARQUE X ABAIXO ATÉ QUE O PRAZO FIQUE NO VALOR SATISFATÓRIO. OS PRAZOS DISPONÍVEIS SÃO: ( 2 - 2,5 - 3 - 3,5 ) DIAS -0.2: 2 veículo faz 75 viagens de ida com 20 km e 75 viagens de volta 20 km |  |  |  |  | locação
| 0 | MARQUE X ABAIXO ATÉ QUE O PRAZO FIQUE NO VALOR SATISFATÓRIO. OS PRAZOS DISPONÍVEIS SÃO: ( 2 - 2,5 - 3 - 3,5 ) DIAS -0.2: VAN 12 lugares ( viagem alojam. x obra x alojam. ) 2 veículo |  |  |  | 214 | dias
|  | MARQUE X ABAIXO ATÉ QUE O PRAZO FIQUE NO VALOR SATISFATÓRIO. OS PRAZOS DISPONÍVEIS SÃO: ( 2 - 2,5 - 3 - 3,5 ) DIAS -0.4: locado em todo o tempo da obra |  |  |  |  | locação
| 0 | MARQUE X ABAIXO ATÉ QUE O PRAZO FIQUE NO VALOR SATISFATÓRIO. OS PRAZOS DISPONÍVEIS SÃO: ( 2 - 2,5 - 3 - 3,5 ) DIAS -0.2: Ônibus comercial ( viagem alojam. x obra x alojam. ) 1 veículo; MARQUE X ABAIXO ATÉ QUE O PRAZO FIQUE NO VALOR SATISFATÓRIO. OS PRAZOS DISPONÍVEIS SÃO: ( 2 - 2,5 - 3 - 3,5 ) DIAS -0.8: ( percorrendo total= 3000 km) |  |  |  | 202 | dias
|  | MARQUE X ABAIXO ATÉ QUE O PRAZO FIQUE NO VALOR SATISFATÓRIO. OS PRAZOS DISPONÍVEIS SÃO: ( 2 - 2,5 - 3 - 3,5 ) DIAS -0.2: 1 veículo faz 75 viagens de ida com 20 km e 75 viagens de volta 20 km |  |  |  |  | locação
|  | MARQUE X ABAIXO ATÉ QUE O PRAZO FIQUE NO VALOR SATISFATÓRIO. OS PRAZOS DISPONÍVEIS SÃO: ( 2 - 2,5 - 3 - 3,5 ) DIAS -0.1: A OBRA É JUNTO COM A FORTES ENGENHARIA ?; MARQUE X ABAIXO ATÉ QUE O PRAZO FIQUE NO VALOR SATISFATÓRIO. OS PRAZOS DISPONÍVEIS SÃO: ( 2 - 2,5 - 3 - 3,5 ) DIAS -0.6: SIM; MARQUE X ABAIXO ATÉ QUE O PRAZO FIQUE NO VALOR SATISFATÓRIO. OS PRAZOS DISPONÍVEIS SÃO: ( 2 - 2,5 - 3 - 3,5 ) DIAS -0.8: x |  | NÃO
0
0
|  | MARQUE X ABAIXO ATÉ QUE O PRAZO FIQUE NO VALOR SATISFATÓRIO. OS PRAZOS DISPONÍVEIS SÃO: ( 2 - 2,5 - 3 - 3,5 ) DIAS -0.6: 0 |  | 0
0
0
|  | 0 | 0 | 0
0
|  |  |  | 0 |  |  | 0
|  | MARQUE X ABAIXO ATÉ QUE O PRAZO FIQUE NO VALOR SATISFATÓRIO. OS PRAZOS DISPONÍVEIS SÃO: ( 2 - 2,5 - 3 - 3,5 ) DIAS -0.1: RESPONSABILIDADE DO SERVIÇO DE CONCRETAGEM DE SOLIDARIZAÇÃO:; MARQUE X ABAIXO ATÉ QUE O PRAZO FIQUE NO VALOR SATISFATÓRIO. OS PRAZOS DISPONÍVEIS SÃO: ( 2 - 2,5 - 3 - 3,5 ) DIAS -0.8: x | CLIENTE |  |  |  | FORTANKS
CONSIDERAR OS PRAZOS DAS ETAPAS DE SERVIÇOS COM ARRENDONDAMENTO PARA CIMA ?
[6 empty] | x | SIM |  | NÃO
|  | MARQUE X ABAIXO ATÉ QUE O PRAZO FIQUE NO VALOR SATISFATÓRIO. OS PRAZOS DISPONÍVEIS SÃO: ( 2 - 2,5 - 3 - 3,5 ) DIAS -0.1: NO CRONOGRAMA FINAL ADOTAR FOLGA INICIAL E FOLGA FINAL DE:; MARQUE X ABAIXO ATÉ QUE O PRAZO FIQUE NO VALOR SATISFATÓRIO. OS PRAZOS DISPONÍVEIS SÃO: ( 2 - 2,5 - 3 - 3,5 ) DIAS -0.6: 5 dias; MARQUE X ABAIXO ATÉ QUE O PRAZO FIQUE NO VALOR SATISFATÓRIO. OS PRAZOS DISPONÍVEIS SÃO: ( 2 - 2,5 - 3 - 3,5 ) DIAS -0.7: 10 dias; MARQUE X ABAIXO ATÉ QUE O PRAZO FIQUE NO VALOR SATISFATÓRIO. OS PRAZOS DISPONÍVEIS SÃO: ( 2 - 2,5 - 3 - 3,5 ) DIAS -0.8: 15 dias |  | ESTAS FOLGAS SÃO PARA AJUSTES NO CRONOGRAMA FINAL, NÃO INCIDEM NO PRAZO DE PRODUÇÃO NEM NO CUSTO. |  |  |  |  | 5
0 | bar: MARQUE X ABAIXO ATÉ QUE O PRAZO FIQUE NO VALOR SATISFATÓRIO. OS PRAZOS DISPONÍVEIS SÃO: ( 2 - 2,5 - 3 - 3,5 ) DIAS -0.6
MONTAGEM COMPLETA ( TRANSPORTE PESSOAL / REFEIÇÕES / ALOJAMENTOS )
|  | MARQUE X ABAIXO ATÉ QUE O PRAZO FIQUE NO VALOR SATISFATÓRIO. OS PRAZOS DISPONÍVEIS SÃO: ( 2 - 2,5 - 3 - 3,5 ) DIAS -0.1: VIAGEM DE CASA X ALOJAMENTO X CASA ( IDA E VOLTA ) |  | 18 | dias (sem
|  | MARQUE X ABAIXO ATÉ QUE O PRAZO FIQUE NO VALOR SATISFATÓRIO. OS PRAZOS DISPONÍVEIS SÃO: ( 2 - 2,5 - 3 - 3,5 ) DIAS -0.1: Carro comum ( viagem casa x alojamento x casa) 2 veículos; MARQUE X ABAIXO ATÉ QUE O PRAZO FIQUE NO VALOR SATISFATÓRIO. OS PRAZOS DISPONÍVEIS SÃO: ( 2 - 2,5 - 3 - 3,5 ) DIAS -0.6: ( percorrendo total= 8000 km) |  |  | descanso)
|  | MARQUE X ABAIXO ATÉ QUE O PRAZO FIQUE NO VALOR SATISFATÓRIO. OS PRAZOS DISPONÍVEIS SÃO: ( 2 - 2,5 - 3 - 3,5 ) DIAS -0.1: Carro comum ( viagem alojam. x obra x alojam. ) 2 carros |  | 202 | dias
2 veículos fazem 75 viagens de ida com 20 km e 75 viagens de volta 20 km
|  | MARQUE X ABAIXO ATÉ QUE O PRAZO FIQUE NO VALOR SATISFATÓRIO. OS PRAZOS DISPONÍVEIS SÃO: ( 2 - 2,5 - 3 - 3,5 ) DIAS -0.1: REFEIÇÕES NA OBRA |  | 1181.7 | unid.
|  | MARQUE X ABAIXO ATÉ QUE O PRAZO FIQUE NO VALOR SATISFATÓRIO. OS PRAZOS DISPONÍVEIS SÃO: ( 2 - 2,5 - 3 - 3,5 ) DIAS -0.1: REFEIÇÕES NO ALOJAMENTO |  | 2117.7 | unid.
|  | MARQUE X ABAIXO ATÉ QUE O PRAZO FIQUE NO VALOR SATISFATÓRIO. OS PRAZOS DISPONÍVEIS SÃO: ( 2 - 2,5 - 3 - 3,5 ) DIAS -0.1: REFEIÇÕES NA VIAGEM |  | 47 | unid.
|  | MARQUE X ABAIXO ATÉ QUE O PRAZO FIQUE NO VALOR SATISFATÓRIO. OS PRAZOS DISPONÍVEIS SÃO: ( 2 - 2,5 - 3 - 3,5 ) DIAS -0.1: CAFÉ DA MANHÃ NA OBRA |  | 1181.7 | unid.
|  | MARQUE X ABAIXO ATÉ QUE O PRAZO FIQUE NO VALOR SATISFATÓRIO. OS PRAZOS DISPONÍVEIS SÃO: ( 2 - 2,5 - 3 - 3,5 ) DIAS -0.1: CAFÉ DA MANHÃ NO ALOJAMENTO |  | 468 | unid.
|  | MARQUE X ABAIXO ATÉ QUE O PRAZO FIQUE NO VALOR SATISFATÓRIO. OS PRAZOS DISPONÍVEIS SÃO: ( 2 - 2,5 - 3 - 3,5 ) DIAS -0.1: ALOJAMENTO PARA; MARQUE X ABAIXO ATÉ QUE O PRAZO FIQUE NO VALOR SATISFATÓRIO. OS PRAZOS DISPONÍVEIS SÃO: ( 2 - 2,5 - 3 - 3,5 ) DIAS -0.3: 11.7; MARQUE X ABAIXO ATÉ QUE O PRAZO FIQUE NO VALOR SATISFATÓRIO. OS PRAZOS DISPONÍVEIS SÃO: ( 2 - 2,5 - 3 - 3,5 ) DIAS -0.4: PESSOAS |  | 141 | dias
|  | MARQUE X ABAIXO ATÉ QUE O PRAZO FIQUE NO VALOR SATISFATÓRIO. OS PRAZOS DISPONÍVEIS SÃO: ( 2 - 2,5 - 3 - 3,5 ) DIAS -0.1: ESTADIA NA VIAGEM; MARQUE X ABAIXO ATÉ QUE O PRAZO FIQUE NO VALOR SATISFATÓRIO. OS PRAZOS DISPONÍVEIS SÃO: ( 2 - 2,5 - 3 - 3,5 ) DIAS -0.3: 11.7; MARQUE X ABAIXO ATÉ QUE O PRAZO FIQUE NO VALOR SATISFATÓRIO. OS PRAZOS DISPONÍVEIS SÃO: ( 2 - 2,5 - 3 - 3,5 ) DIAS -0.4: PESSOAS |  | 0 | unid.
|  | MARQUE X ABAIXO ATÉ QUE O PRAZO FIQUE NO VALOR SATISFATÓRIO. OS PRAZOS DISPONÍVEIS SÃO: ( 2 - 2,5 - 3 - 3,5 ) DIAS -0.1: QUANT. DE DIAS NA MOBILIZAÇÃO---------------------------------------------------------------------------; MARQUE X ABAIXO ATÉ QUE O PRAZO FIQUE NO VALOR SATISFATÓRIO. OS PRAZOS DISPONÍVEIS SÃO: ( 2 - 2,5 - 3 - 3,5 ) DIAS -0.8: 2 |  | dias -- distância maior que 100 km
|  | MARQUE X ABAIXO ATÉ QUE O PRAZO FIQUE NO VALOR SATISFATÓRIO. OS PRAZOS DISPONÍVEIS SÃO: ( 2 - 2,5 - 3 - 3,5 ) DIAS -0.1: QUANT. DE FOLGAS DE CAMPO COM 5 dia sendo 3 dia útil + sábado e domingo------------------------------------------------------------; MARQUE X ABAIXO ATÉ QUE O PRAZO FIQUE NO VALOR SATISFATÓRIO. OS PRAZOS DISPONÍVEIS SÃO: ( 2 - 2,5 - 3 - 3,5 ) DIAS -0.8: 1 |  | folga
|  | MARQUE X ABAIXO ATÉ QUE O PRAZO FIQUE NO VALOR SATISFATÓRIO. OS PRAZOS DISPONÍVEIS SÃO: ( 2 - 2,5 - 3 - 3,5 ) DIAS -0.1: TEMPO EM VIAGEM PARA FOLGA ( não conta as folgas )--------------------------------------------------------; MARQUE X ABAIXO ATÉ QUE O PRAZO FIQUE NO VALOR SATISFATÓRIO. OS PRAZOS DISPONÍVEIS SÃO: ( 2 - 2,5 - 3 - 3,5 ) DIAS -0.8: 2 |  | distância maior que 100 km
|  | MARQUE X ABAIXO ATÉ QUE O PRAZO FIQUE NO VALOR SATISFATÓRIO. OS PRAZOS DISPONÍVEIS SÃO: ( 2 - 2,5 - 3 - 3,5 ) DIAS -0.1: QUANT. DE FINAL SEMANA TOTAL------------------------------------------------------------------------------------; MARQUE X ABAIXO ATÉ QUE O PRAZO FIQUE NO VALOR SATISFATÓRIO. OS PRAZOS DISPONÍVEIS SÃO: ( 2 - 2,5 - 3 - 3,5 ) DIAS -0.8: 21 |  | finais de semana
|  | MARQUE X ABAIXO ATÉ QUE O PRAZO FIQUE NO VALOR SATISFATÓRIO. OS PRAZOS DISPONÍVEIS SÃO: ( 2 - 2,5 - 3 - 3,5 ) DIAS -0.1: QUANT. DE FINAL DE SEMANA ALOJADO (EFETIVAMENTE)--------------------------------------------------------------; MARQUE X ABAIXO ATÉ QUE O PRAZO FIQUE NO VALOR SATISFATÓRIO. OS PRAZOS DISPONÍVEIS SÃO: ( 2 - 2,5 - 3 - 3,5 ) DIAS -0.8: 20 |  | finais de semana
|  | MARQUE X ABAIXO ATÉ QUE O PRAZO FIQUE NO VALOR SATISFATÓRIO. OS PRAZOS DISPONÍVEIS SÃO: ( 2 - 2,5 - 3 - 3,5 ) DIAS -0.1: QUANT. DE FINAL DE SEMANA em VIAGEM-----------------------------------------------------------------; MARQUE X ABAIXO ATÉ QUE O PRAZO FIQUE NO VALOR SATISFATÓRIO. OS PRAZOS DISPONÍVEIS SÃO: ( 2 - 2,5 - 3 - 3,5 ) DIAS -0.8: 1 |  | finais de semana
|  | MARQUE X ABAIXO ATÉ QUE O PRAZO FIQUE NO VALOR SATISFATÓRIO. OS PRAZOS DISPONÍVEIS SÃO: ( 2 - 2,5 - 3 - 3,5 ) DIAS -0.1: PERÍODO NÃO PRODUTIVO ( SEM MOBILIZAÇÃO ) -------------------------------------------------------------; MARQUE X ABAIXO ATÉ QUE O PRAZO FIQUE NO VALOR SATISFATÓRIO. OS PRAZOS DISPONÍVEIS SÃO: ( 2 - 2,5 - 3 - 3,5 ) DIAS -0.8: 47 |  | dias
|  | MARQUE X ABAIXO ATÉ QUE O PRAZO FIQUE NO VALOR SATISFATÓRIO. OS PRAZOS DISPONÍVEIS SÃO: ( 2 - 2,5 - 3 - 3,5 ) DIAS -0.1: PERÍODO NÃO PRODUTIVO ( COM MOBILIZAÇÃO )-------------------------------------------------------------; MARQUE X ABAIXO ATÉ QUE O PRAZO FIQUE NO VALOR SATISFATÓRIO. OS PRAZOS DISPONÍVEIS SÃO: ( 2 - 2,5 - 3 - 3,5 ) DIAS -0.8: 49 |  | dias
|  | MARQUE X ABAIXO ATÉ QUE O PRAZO FIQUE NO VALOR SATISFATÓRIO. OS PRAZOS DISPONÍVEIS SÃO: ( 2 - 2,5 - 3 - 3,5 ) DIAS -0.1: PERÍODO TOTAL PARA TODO TANQUE ( somente produção) |  | 101 | dias
REDUÇÃO do PRAZO DEVIDO aos TRABALHOS em HORAS EXTRAS= 18 dias: ( COM HORAS EXTRAS= 92 dias )
|  | MARQUE X ABAIXO ATÉ QUE O PRAZO FIQUE NO VALOR SATISFATÓRIO. OS PRAZOS DISPONÍVEIS SÃO: ( 2 - 2,5 - 3 - 3,5 ) DIAS -0.1: PERÍODO TOTAL SEM MOBILIZAÇÃO ( PRAZO PARA CLIENTE ) SEM INTERVALOS |  | 107 | dias
|  | MARQUE X ABAIXO ATÉ QUE O PRAZO FIQUE NO VALOR SATISFATÓRIO. OS PRAZOS DISPONÍVEIS SÃO: ( 2 - 2,5 - 3 - 3,5 ) DIAS -0.1: PERÍODO TOTAL SEM MOBILIZAÇÃO ( PRAZO PARA CLIENTE ) COM INTERVALOS |  | 114 | dias
|  | MARQUE X ABAIXO ATÉ QUE O PRAZO FIQUE NO VALOR SATISFATÓRIO. OS PRAZOS DISPONÍVEIS SÃO: ( 2 - 2,5 - 3 - 3,5 ) DIAS -0.1: PERÍODO TOTAL COM MOBILIZAÇÃO ( PARA CUSTO ) |  | 114 | dias
|  | MARQUE X ABAIXO ATÉ QUE O PRAZO FIQUE NO VALOR SATISFATÓRIO. OS PRAZOS DISPONÍVEIS SÃO: ( 2 - 2,5 - 3 - 3,5 ) DIAS -0.1: CONFECÇÃO - MATERIAIS E EQUIPAMENTOS DE SEGURANÇA |  | QUANT.
|  | MARQUE X ABAIXO ATÉ QUE O PRAZO FIQUE NO VALOR SATISFATÓRIO. OS PRAZOS DISPONÍVEIS SÃO: ( 2 - 2,5 - 3 - 3,5 ) DIAS -0.1: CALÇA UNIFORME |  | 9 | unid.
|  | MARQUE X ABAIXO ATÉ QUE O PRAZO FIQUE NO VALOR SATISFATÓRIO. OS PRAZOS DISPONÍVEIS SÃO: ( 2 - 2,5 - 3 - 3,5 ) DIAS -0.1: CAMISA UNIFORME |  | 9 | unid.
|  | MARQUE X ABAIXO ATÉ QUE O PRAZO FIQUE NO VALOR SATISFATÓRIO. OS PRAZOS DISPONÍVEIS SÃO: ( 2 - 2,5 - 3 - 3,5 ) DIAS -0.1: BOTA DE BORRACHA |  | 10 | unid.
|  | MARQUE X ABAIXO ATÉ QUE O PRAZO FIQUE NO VALOR SATISFATÓRIO. OS PRAZOS DISPONÍVEIS SÃO: ( 2 - 2,5 - 3 - 3,5 ) DIAS -0.1: BOTA DE COURO |  | 17 | unid.
|  | MARQUE X ABAIXO ATÉ QUE O PRAZO FIQUE NO VALOR SATISFATÓRIO. OS PRAZOS DISPONÍVEIS SÃO: ( 2 - 2,5 - 3 - 3,5 ) DIAS -0.1: CAPACETE |  | 4 | unid.
|  | MARQUE X ABAIXO ATÉ QUE O PRAZO FIQUE NO VALOR SATISFATÓRIO. OS PRAZOS DISPONÍVEIS SÃO: ( 2 - 2,5 - 3 - 3,5 ) DIAS -0.1: PROTETOR AURICULA |  | 51 | unid.
|  | MARQUE X ABAIXO ATÉ QUE O PRAZO FIQUE NO VALOR SATISFATÓRIO. OS PRAZOS DISPONÍVEIS SÃO: ( 2 - 2,5 - 3 - 3,5 ) DIAS -0.1: ÓCULOS DE SEGURANÇA |  | 51 | unid.
|  | MARQUE X ABAIXO ATÉ QUE O PRAZO FIQUE NO VALOR SATISFATÓRIO. OS PRAZOS DISPONÍVEIS SÃO: ( 2 - 2,5 - 3 - 3,5 ) DIAS -0.1: LUVA DE PIGMENTO |  | 34 | unid.
|  | MARQUE X ABAIXO ATÉ QUE O PRAZO FIQUE NO VALOR SATISFATÓRIO. OS PRAZOS DISPONÍVEIS SÃO: ( 2 - 2,5 - 3 - 3,5 ) DIAS -0.1: LUVA DE RASPA |  | 34 | unid.
|  | MARQUE X ABAIXO ATÉ QUE O PRAZO FIQUE NO VALOR SATISFATÓRIO. OS PRAZOS DISPONÍVEIS SÃO: ( 2 - 2,5 - 3 - 3,5 ) DIAS -0.1: LUVA DE PVC |  | 34 | unid.
|  | MARQUE X ABAIXO ATÉ QUE O PRAZO FIQUE NO VALOR SATISFATÓRIO. OS PRAZOS DISPONÍVEIS SÃO: ( 2 - 2,5 - 3 - 3,5 ) DIAS -0.1: AVENTAL DE SEGURANÇA |  | 17 | unid.
|  | MARQUE X ABAIXO ATÉ QUE O PRAZO FIQUE NO VALOR SATISFATÓRIO. OS PRAZOS DISPONÍVEIS SÃO: ( 2 - 2,5 - 3 - 3,5 ) DIAS -0.1: MASCARA PARA PÓ |  | 103 | unid.
|  | MARQUE X ABAIXO ATÉ QUE O PRAZO FIQUE NO VALOR SATISFATÓRIO. OS PRAZOS DISPONÍVEIS SÃO: ( 2 - 2,5 - 3 - 3,5 ) DIAS -0.1: PROTETOR FACIAL |  | 9 | unid.
|  | MARQUE X ABAIXO ATÉ QUE O PRAZO FIQUE NO VALOR SATISFATÓRIO. OS PRAZOS DISPONÍVEIS SÃO: ( 2 - 2,5 - 3 - 3,5 ) DIAS -0.1: CONFECÇÃO - REFEIÇÕES E TRANSPORTES |  | QUANT.
|  | MARQUE X ABAIXO ATÉ QUE O PRAZO FIQUE NO VALOR SATISFATÓRIO. OS PRAZOS DISPONÍVEIS SÃO: ( 2 - 2,5 - 3 - 3,5 ) DIAS -0.1: CAFÉ DA MANHÂ |  | 146 | unid.
|  | MARQUE X ABAIXO ATÉ QUE O PRAZO FIQUE NO VALOR SATISFATÓRIO. OS PRAZOS DISPONÍVEIS SÃO: ( 2 - 2,5 - 3 - 3,5 ) DIAS -0.1: ALMOÇO |  | 146 | unid.
|  | MARQUE X ABAIXO ATÉ QUE O PRAZO FIQUE NO VALOR SATISFATÓRIO. OS PRAZOS DISPONÍVEIS SÃO: ( 2 - 2,5 - 3 - 3,5 ) DIAS -0.1: VALE TRANSPORTE |  | 292 | unid.
COBERTURA DO TANQUE
CONSIDERAR COBERTURA NO TANQUE?
|  |  |  | SIM | x | NÃO
DADOS DE ENTRADA DA COBERTURA
INCLINAÇÃO DO PISO: verificar em qual situação de inclinação o piso do tanque se enquadra e marcar "X" ( caso seja nivelado não marcar )
|  |  | INCLINAÇÃO P/ PISO SUBINDO NO CENTRO------ |  |  |  |  | %
|  |  | INCLINAÇÃO P/ PISO DESCENDO NO CENTRO--- |  |  |  |  | %
|  | INCLINAÇÃO DA COBERTURA= |  |  |  | %
|  | DISTÂNCIA entre EIXOS de PILARES= |  |  | 4.8 | m -------- |  | digite valor se quiser mudar
|  | COMPRIMENTO MÁXIMO DA LAJE = |  |  | 8 | m ( o comprimento máximo da laje
|  | MARQUE X ABAIXO ATÉ QUE O PRAZO FIQUE NO VALOR SATISFATÓRIO. OS PRAZOS DISPONÍVEIS SÃO: ( 2 - 2,5 - 3 - 3,5 ) DIAS -0.7: adotado neste sistema é de 11,00m ) |  |  | 8 |  | digite valor se
quiser mudar
|  | MARQUE X ABAIXO ATÉ QUE O PRAZO FIQUE NO VALOR SATISFATÓRIO. OS PRAZOS DISPONÍVEIS SÃO: ( 2 - 2,5 - 3 - 3,5 ) DIAS -0.1: 0 |  | 0 | m |  | para menos
para menos
|  | MARQUE X ABAIXO ATÉ QUE O PRAZO FIQUE NO VALOR SATISFATÓRIO. OS PRAZOS DISPONÍVEIS SÃO: ( 2 - 2,5 - 3 - 3,5 ) DIAS -0.1: PILAR |  |  |  |  | obs:
|  | MARQUE X ABAIXO ATÉ QUE O PRAZO FIQUE NO VALOR SATISFATÓRIO. OS PRAZOS DISPONÍVEIS SÃO: ( 2 - 2,5 - 3 - 3,5 ) DIAS -0.2: secção do pilar: |  |  |  |  | lajes c/
|  | MARQUE X ABAIXO ATÉ QUE O PRAZO FIQUE NO VALOR SATISFATÓRIO. OS PRAZOS DISPONÍVEIS SÃO: ( 2 - 2,5 - 3 - 3,5 ) DIAS -0.3: a=; MARQUE X ABAIXO ATÉ QUE O PRAZO FIQUE NO VALOR SATISFATÓRIO. OS PRAZOS DISPONÍVEIS SÃO: ( 2 - 2,5 - 3 - 3,5 ) DIAS -0.4: 0.5; MARQUE X ABAIXO ATÉ QUE O PRAZO FIQUE NO VALOR SATISFATÓRIO. OS PRAZOS DISPONÍVEIS SÃO: ( 2 - 2,5 - 3 - 3,5 ) DIAS -0.5: m; MARQUE X ABAIXO ATÉ QUE O PRAZO FIQUE NO VALOR SATISFATÓRIO. OS PRAZOS DISPONÍVEIS SÃO: ( 2 - 2,5 - 3 - 3,5 ) DIAS -0.7: se quiser alterar digite no espaço amarelo |  |  |  |  | comprimento
|  | MARQUE X ABAIXO ATÉ QUE O PRAZO FIQUE NO VALOR SATISFATÓRIO. OS PRAZOS DISPONÍVEIS SÃO: ( 2 - 2,5 - 3 - 3,5 ) DIAS -0.3: b=; MARQUE X ABAIXO ATÉ QUE O PRAZO FIQUE NO VALOR SATISFATÓRIO. OS PRAZOS DISPONÍVEIS SÃO: ( 2 - 2,5 - 3 - 3,5 ) DIAS -0.4: 0.5; MARQUE X ABAIXO ATÉ QUE O PRAZO FIQUE NO VALOR SATISFATÓRIO. OS PRAZOS DISPONÍVEIS SÃO: ( 2 - 2,5 - 3 - 3,5 ) DIAS -0.5: m; MARQUE X ABAIXO ATÉ QUE O PRAZO FIQUE NO VALOR SATISFATÓRIO. OS PRAZOS DISPONÍVEIS SÃO: ( 2 - 2,5 - 3 - 3,5 ) DIAS -0.7: se quiser alterar digite no espaço amarelo |  |  |  |  | acima de 8m
|  | MARQUE X ABAIXO ATÉ QUE O PRAZO FIQUE NO VALOR SATISFATÓRIO. OS PRAZOS DISPONÍVEIS SÃO: ( 2 - 2,5 - 3 - 3,5 ) DIAS -0.3: tx de aço=; MARQUE X ABAIXO ATÉ QUE O PRAZO FIQUE NO VALOR SATISFATÓRIO. OS PRAZOS DISPONÍVEIS SÃO: ( 2 - 2,5 - 3 - 3,5 ) DIAS -0.4: 100; MARQUE X ABAIXO ATÉ QUE O PRAZO FIQUE NO VALOR SATISFATÓRIO. OS PRAZOS DISPONÍVEIS SÃO: ( 2 - 2,5 - 3 - 3,5 ) DIAS -0.5: kg/m³; MARQUE X ABAIXO ATÉ QUE O PRAZO FIQUE NO VALOR SATISFATÓRIO. OS PRAZOS DISPONÍVEIS SÃO: ( 2 - 2,5 - 3 - 3,5 ) DIAS -0.7: se quiser alterar digite no espaço amarelo |  |  |  |  | terão pós-tensão
|  | MARQUE X ABAIXO ATÉ QUE O PRAZO FIQUE NO VALOR SATISFATÓRIO. OS PRAZOS DISPONÍVEIS SÃO: ( 2 - 2,5 - 3 - 3,5 ) DIAS -0.2: consoles: |  |  |  |  | com cabos
|  | MARQUE X ABAIXO ATÉ QUE O PRAZO FIQUE NO VALOR SATISFATÓRIO. OS PRAZOS DISPONÍVEIS SÃO: ( 2 - 2,5 - 3 - 3,5 ) DIAS -0.3: x=; MARQUE X ABAIXO ATÉ QUE O PRAZO FIQUE NO VALOR SATISFATÓRIO. OS PRAZOS DISPONÍVEIS SÃO: ( 2 - 2,5 - 3 - 3,5 ) DIAS -0.4: 0.25; MARQUE X ABAIXO ATÉ QUE O PRAZO FIQUE NO VALOR SATISFATÓRIO. OS PRAZOS DISPONÍVEIS SÃO: ( 2 - 2,5 - 3 - 3,5 ) DIAS -0.5: m; MARQUE X ABAIXO ATÉ QUE O PRAZO FIQUE NO VALOR SATISFATÓRIO. OS PRAZOS DISPONÍVEIS SÃO: ( 2 - 2,5 - 3 - 3,5 ) DIAS -0.7: se quiser alterar digite no espaço amarelo |  |  |  |  | engraxados de
|  | MARQUE X ABAIXO ATÉ QUE O PRAZO FIQUE NO VALOR SATISFATÓRIO. OS PRAZOS DISPONÍVEIS SÃO: ( 2 - 2,5 - 3 - 3,5 ) DIAS -0.3: y=; MARQUE X ABAIXO ATÉ QUE O PRAZO FIQUE NO VALOR SATISFATÓRIO. OS PRAZOS DISPONÍVEIS SÃO: ( 2 - 2,5 - 3 - 3,5 ) DIAS -0.4: 0.25; MARQUE X ABAIXO ATÉ QUE O PRAZO FIQUE NO VALOR SATISFATÓRIO. OS PRAZOS DISPONÍVEIS SÃO: ( 2 - 2,5 - 3 - 3,5 ) DIAS -0.5: m; MARQUE X ABAIXO ATÉ QUE O PRAZO FIQUE NO VALOR SATISFATÓRIO. OS PRAZOS DISPONÍVEIS SÃO: ( 2 - 2,5 - 3 - 3,5 ) DIAS -0.7: se quiser alterar digite no espaço amarelo |  |  |  |  | 12,7 mm
|  |  |  | z= | 0.25 | m |  | se quiser alterar digite no espaço amarelo
|  |  | altura do grout sob pilar= |  | 0.05 | m |  | se quiser alterar digite no espaço amarelo
quantidade de formas a utilizar na fabricação
[5 empty] | 1 | unid. |  | se quiser alterar digite no espaço amarelo
quantidade de dias de confecção por jogo de pilar
[5 empty] | 1.5 | dias/jogo |  | se quiser alterar digite no espaço amarelo
produção de montagem da equipe
[5 empty] | 8 | unid/dia |  | se quiser alterar digite no espaço amarelo
VIGA DE APOIO
|  |  |  | R= | 0.5 | m |  | se quiser alterar digite no espaço amarelo
|  |  |  | hv= | 0.625 | m |  | se quiser alterar digite no espaço amarelo
|  |  |  | tx de aço= | 100 | kg/m³ |  | se quiser alterar digite no espaço amarelo
quantidade de formas a utilizar na fabricação
[5 empty] | 1 |  |  | se quiser alterar digite no espaço amarelo
quantidade de dias de confecção por jogo de viga
[5 empty] | 1.5 | dias/jogo |  | se quiser alterar digite no espaço amarelo
produção de montagem da equipe
[5 empty] | 12 | unid/dia |  | se quiser alterar digite no espaço amarelo
LAJES
folga lateral entre lajes para montagem:
[5 empty] | 0.005 | m |  | se quiser alterar digite no espaço amarelo
folga nas cabeceiras entre lajes para montagem:
[5 empty] | 0.01 | m |  | se quiser alterar digite no espaço amarelo
diâmetro da laje L-bolacha
[5 empty] | 4.8 | m
quantidade de formas a utilizar na fabricação
[5 empty] | 4 | unid. |  | se quiser alterar digite no espaço amarelo
quantidade de dias de confecção por jogo de viga
[5 empty] | 1.5 | dias/jogo |  | se quiser alterar digite no espaço amarelo
produção de montagem da equipe
[5 empty] | 15 | unid/dia |  | se quiser alterar digite no espaço amarelo
QUANTIDADES DE PRÉ-MOLDADOS:
|  |  | PILAR= | 0 | unid. | peso de 1 pilar= |  | 0 | toneladas
|  |  | VIGAS= | 0 | unid. | peso de 1 viga= |  | 0 | toneladas
|  |  | LAJES= | 0 | unid. | peso de 1 laje= |  | 0 | toneladas
CONSIDERAR PINOS DE IÇAMENTO TIPO TREJOR ? ( caso não considerar serão utilizados sobras de cordoalhas )
|  |  |  | SIM |  | NÃO
CONFECÇÃO DA COBERTURA
EQUIPE DE CONFECÇÃO:
|  | 1 | EQUIPE
SE QUISER ALTERAR :
|  | COMPOSIÇÃO POR EQUIPE: |  |  | COMPOSIÇÃO DA EQUIPE:
|  | 1 | ENCARREGADO |  |  | se quiser zerar um componete de equipe marque "X"
|  | 1 | TEC. EDIFICAÇÕES |  |  | se quiser zerar um componete de equipe marque "X"
|  | 1 | TEC. SEGURANÇA |  |  | se quiser zerar um componete de equipe marque "X"
|  | 3 | OFICIAL POLIVALENTE |  |  | se quiser zerar um componete de equipe marque "X"
|  | 1 | AUXILIAR |  |  | se quiser zerar um componete de equipe marque "X"
|  | 1 | SOLDADOR |  |  | se quiser zerar um componete de equipe marque "X"
|  | 0 | ARMADOR ( polivalente)
|  | 2 | GESTOR DE FÁBRICA |  |  | se quiser zerar um componete de equipe marque "X"
|  | 1 | ADM |  |  | se quiser zerar um componete de equipe marque "X"
|  | UTILIZAR AUXILIAR LOCAL ( quantid.)= |  |  |  | unid.
0
|  | MARQUE X ABAIXO ATÉ QUE O PRAZO FIQUE NO VALOR SATISFATÓRIO. OS PRAZOS DISPONÍVEIS SÃO: ( 2 - 2,5 - 3 - 3,5 ) DIAS -0.1: QUANTIDADE DE HE TRABALHADAS NA SEMANA=; MARQUE X ABAIXO ATÉ QUE O PRAZO FIQUE NO VALOR SATISFATÓRIO. OS PRAZOS DISPONÍVEIS SÃO: ( 2 - 2,5 - 3 - 3,5 ) DIAS -0.6: horas; MARQUE X ABAIXO ATÉ QUE O PRAZO FIQUE NO VALOR SATISFATÓRIO. OS PRAZOS DISPONÍVEIS SÃO: ( 2 - 2,5 - 3 - 3,5 ) DIAS -0.7: PERCENTUAL DO VALOR DA HE (SINDICATO)= | [5 empty] | %
|  | MARQUE X ABAIXO ATÉ QUE O PRAZO FIQUE NO VALOR SATISFATÓRIO. OS PRAZOS DISPONÍVEIS SÃO: ( 2 - 2,5 - 3 - 3,5 ) DIAS -0.1: QUANTIDADE DE HE TRABALHADAS NO SÁBADO=; MARQUE X ABAIXO ATÉ QUE O PRAZO FIQUE NO VALOR SATISFATÓRIO. OS PRAZOS DISPONÍVEIS SÃO: ( 2 - 2,5 - 3 - 3,5 ) DIAS -0.6: horas; MARQUE X ABAIXO ATÉ QUE O PRAZO FIQUE NO VALOR SATISFATÓRIO. OS PRAZOS DISPONÍVEIS SÃO: ( 2 - 2,5 - 3 - 3,5 ) DIAS -0.7: PERCENTUAL DO VALOR DA HE (SINDICATO)= | [5 empty] | %
|  | MARQUE X ABAIXO ATÉ QUE O PRAZO FIQUE NO VALOR SATISFATÓRIO. OS PRAZOS DISPONÍVEIS SÃO: ( 2 - 2,5 - 3 - 3,5 ) DIAS -0.1: PERCENTUAL DE AUMENTO EM HORAS (TRANSFORMADO DEPOIS EM EXTRAS)= |  | 0 | % |  | para mudar:
"X" ( p/ zerar )
|  | MARQUE X ABAIXO ATÉ QUE O PRAZO FIQUE NO VALOR SATISFATÓRIO. OS PRAZOS DISPONÍVEIS SÃO: ( 2 - 2,5 - 3 - 3,5 ) DIAS -0.1: PERCENTUAL DE VALOR DA HORA EXTRA SOBRE HORA NORMAL (SINDICATO)= |  | 0 | % |  | ou outro número
COMPARTILHAMENTO COM PAINÉIS:
COMPARTILHAR PRAZO DA CONFECÇÃO DE COBERTURA COM O PRAZO DE PAINÉIS?
[5 empty] | SIM |  | NÃO
|  |  | QUAL PERCENTUAL? |  |  | %
PARA COMPARTILHAR M.O DA CONFECÇÃO DA COBERTURA COM A DOS PANÉIS ( marque "X")
|  |  | COMPARTILHAR ENCARREGADO |  |  |  | SIM
|  |  | COMPARTILHAR TÉC. de EDIFIC. |  |  |  | SIM
0
|  |  | COMPARTILHAR TÉC. de SEGUR. |  |  |  | SIM
|  |  | COMPARTILHAR SOLDADOR |  |  |  | SIM
|  |  | COMPARTILHAR ENGENHEIRO |  |  |  | SIM
|  |  | COMPARTILHAR ADM |  |  |  | SIM
O TRANSPORTE DAS LAJES JUNTO DA MESMA CARRETA DAS PAREDES ( onde houver espaço ) ESTÁ
|  |  | ACOMPANHANDO O COMPARTILHAMENTO, OU SEJA, |  |  |  |  | 100 | % DAS LAJES ESTÃO SENDO
TRANSPORTADAS SEPARADAMENTE DAS PAREDES. DEPOIS DE ANALISAR O CRONOGRAMA
|  | MARQUE X ABAIXO ATÉ QUE O PRAZO FIQUE NO VALOR SATISFATÓRIO. OS PRAZOS DISPONÍVEIS SÃO: ( 2 - 2,5 - 3 - 3,5 ) DIAS -0.2: E QUISER ALTERAR O PERCENTUAL PARA OUTRO VALOR, DIGITE AQUI: |  |  | %
|  | MARQUE X ABAIXO ATÉ QUE O PRAZO FIQUE NO VALOR SATISFATÓRIO. OS PRAZOS DISPONÍVEIS SÃO: ( 2 - 2,5 - 3 - 3,5 ) DIAS -0.1: PERCENTUAL DE CORTE E DOBRA COBERTURA ( EXECUÇÃO SUB-CONTRATADA - M.O ) |  |  | %
MONTAGEM DA COBERTURA
CONDIÇÕES PARA MONTAGEM :
CONSIDERAR OS PRAZOS DAS ETAPAS DE SERVIÇOS COM ARRENDONDAMENTO PARA CIMA ?
[7 empty] | SIM |  | NÃO
|  | MARQUE X ABAIXO ATÉ QUE O PRAZO FIQUE NO VALOR SATISFATÓRIO. OS PRAZOS DISPONÍVEIS SÃO: ( 2 - 2,5 - 3 - 3,5 ) DIAS -0.1: FRETE PARA LAJES E PILARES; MARQUE X ABAIXO ATÉ QUE O PRAZO FIQUE NO VALOR SATISFATÓRIO. OS PRAZOS DISPONÍVEIS SÃO: ( 2 - 2,5 - 3 - 3,5 ) DIAS -0.5: DISTÂNCIA para FRETE=; MARQUE X ABAIXO ATÉ QUE O PRAZO FIQUE NO VALOR SATISFATÓRIO. OS PRAZOS DISPONÍVEIS SÃO: ( 2 - 2,5 - 3 - 3,5 ) DIAS -0.8: 1000 |  | km
PARA FRETES DAS LAJES UTILIZAR A SOBRA DE ESPAÇOS DAS CARRETAS DAS PAREDES ?
[5 empty] | SIM |  | NÃO
ESCOLHA a CONFIGURAÇÃO ABAIXO para TRANSPORTE: (marcar X)
0 | 1 | MARQUE X ABAIXO ATÉ QUE O PRAZO FIQUE NO VALOR SATISFATÓRIO. OS PRAZOS DISPONÍVEIS SÃO: ( 2 - 2,5 - 3 - 3,5 ) DIAS -0.2: 0; MARQUE X ABAIXO ATÉ QUE O PRAZO FIQUE NO VALOR SATISFATÓRIO. OS PRAZOS DISPONÍVEIS SÃO: ( 2 - 2,5 - 3 - 3,5 ) DIAS -0.6: 0; MARQUE X ABAIXO ATÉ QUE O PRAZO FIQUE NO VALOR SATISFATÓRIO. OS PRAZOS DISPONÍVEIS SÃO: ( 2 - 2,5 - 3 - 3,5 ) DIAS -0.7: 0
|  | 0 |  | 0
0 | 2 | MARQUE X ABAIXO ATÉ QUE O PRAZO FIQUE NO VALOR SATISFATÓRIO. OS PRAZOS DISPONÍVEIS SÃO: ( 2 - 2,5 - 3 - 3,5 ) DIAS -0.2: 0; MARQUE X ABAIXO ATÉ QUE O PRAZO FIQUE NO VALOR SATISFATÓRIO. OS PRAZOS DISPONÍVEIS SÃO: ( 2 - 2,5 - 3 - 3,5 ) DIAS -0.6: 0; MARQUE X ABAIXO ATÉ QUE O PRAZO FIQUE NO VALOR SATISFATÓRIO. OS PRAZOS DISPONÍVEIS SÃO: ( 2 - 2,5 - 3 - 3,5 ) DIAS -0.7: 0
|  | 0 |  | 0
0 | 3 | MARQUE X ABAIXO ATÉ QUE O PRAZO FIQUE NO VALOR SATISFATÓRIO. OS PRAZOS DISPONÍVEIS SÃO: ( 2 - 2,5 - 3 - 3,5 ) DIAS -0.2: 0; MARQUE X ABAIXO ATÉ QUE O PRAZO FIQUE NO VALOR SATISFATÓRIO. OS PRAZOS DISPONÍVEIS SÃO: ( 2 - 2,5 - 3 - 3,5 ) DIAS -0.6: 0; MARQUE X ABAIXO ATÉ QUE O PRAZO FIQUE NO VALOR SATISFATÓRIO. OS PRAZOS DISPONÍVEIS SÃO: ( 2 - 2,5 - 3 - 3,5 ) DIAS -0.7: 0
|  | 0 |  | 0
0 | 4 | MARQUE X ABAIXO ATÉ QUE O PRAZO FIQUE NO VALOR SATISFATÓRIO. OS PRAZOS DISPONÍVEIS SÃO: ( 2 - 2,5 - 3 - 3,5 ) DIAS -0.2: 0; MARQUE X ABAIXO ATÉ QUE O PRAZO FIQUE NO VALOR SATISFATÓRIO. OS PRAZOS DISPONÍVEIS SÃO: ( 2 - 2,5 - 3 - 3,5 ) DIAS -0.6: 0; MARQUE X ABAIXO ATÉ QUE O PRAZO FIQUE NO VALOR SATISFATÓRIO. OS PRAZOS DISPONÍVEIS SÃO: ( 2 - 2,5 - 3 - 3,5 ) DIAS -0.7: 0
|  | 0 |  | 0
0 | 5 | MARQUE X ABAIXO ATÉ QUE O PRAZO FIQUE NO VALOR SATISFATÓRIO. OS PRAZOS DISPONÍVEIS SÃO: ( 2 - 2,5 - 3 - 3,5 ) DIAS -0.2: 0; MARQUE X ABAIXO ATÉ QUE O PRAZO FIQUE NO VALOR SATISFATÓRIO. OS PRAZOS DISPONÍVEIS SÃO: ( 2 - 2,5 - 3 - 3,5 ) DIAS -0.6: 0; MARQUE X ABAIXO ATÉ QUE O PRAZO FIQUE NO VALOR SATISFATÓRIO. OS PRAZOS DISPONÍVEIS SÃO: ( 2 - 2,5 - 3 - 3,5 ) DIAS -0.7: 0
|  | 0 |  | 0
0 | 6 | MARQUE X ABAIXO ATÉ QUE O PRAZO FIQUE NO VALOR SATISFATÓRIO. OS PRAZOS DISPONÍVEIS SÃO: ( 2 - 2,5 - 3 - 3,5 ) DIAS -0.2: 0; MARQUE X ABAIXO ATÉ QUE O PRAZO FIQUE NO VALOR SATISFATÓRIO. OS PRAZOS DISPONÍVEIS SÃO: ( 2 - 2,5 - 3 - 3,5 ) DIAS -0.6: 0; MARQUE X ABAIXO ATÉ QUE O PRAZO FIQUE NO VALOR SATISFATÓRIO. OS PRAZOS DISPONÍVEIS SÃO: ( 2 - 2,5 - 3 - 3,5 ) DIAS -0.7: 0
|  | 0 |  | 0 | 0
0 | 7 | MARQUE X ABAIXO ATÉ QUE O PRAZO FIQUE NO VALOR SATISFATÓRIO. OS PRAZOS DISPONÍVEIS SÃO: ( 2 - 2,5 - 3 - 3,5 ) DIAS -0.2: 0; MARQUE X ABAIXO ATÉ QUE O PRAZO FIQUE NO VALOR SATISFATÓRIO. OS PRAZOS DISPONÍVEIS SÃO: ( 2 - 2,5 - 3 - 3,5 ) DIAS -0.6: 0; MARQUE X ABAIXO ATÉ QUE O PRAZO FIQUE NO VALOR SATISFATÓRIO. OS PRAZOS DISPONÍVEIS SÃO: ( 2 - 2,5 - 3 - 3,5 ) DIAS -0.7: 0
|  | 0 |  | 0 | 0
0 | 8 | MARQUE X ABAIXO ATÉ QUE O PRAZO FIQUE NO VALOR SATISFATÓRIO. OS PRAZOS DISPONÍVEIS SÃO: ( 2 - 2,5 - 3 - 3,5 ) DIAS -0.2: 0; MARQUE X ABAIXO ATÉ QUE O PRAZO FIQUE NO VALOR SATISFATÓRIO. OS PRAZOS DISPONÍVEIS SÃO: ( 2 - 2,5 - 3 - 3,5 ) DIAS -0.6: 0; MARQUE X ABAIXO ATÉ QUE O PRAZO FIQUE NO VALOR SATISFATÓRIO. OS PRAZOS DISPONÍVEIS SÃO: ( 2 - 2,5 - 3 - 3,5 ) DIAS -0.7: 0
|  | 0 |  | 0 | 0
0 | 9 | MARQUE X ABAIXO ATÉ QUE O PRAZO FIQUE NO VALOR SATISFATÓRIO. OS PRAZOS DISPONÍVEIS SÃO: ( 2 - 2,5 - 3 - 3,5 ) DIAS -0.2: 0; MARQUE X ABAIXO ATÉ QUE O PRAZO FIQUE NO VALOR SATISFATÓRIO. OS PRAZOS DISPONÍVEIS SÃO: ( 2 - 2,5 - 3 - 3,5 ) DIAS -0.6: 0; MARQUE X ABAIXO ATÉ QUE O PRAZO FIQUE NO VALOR SATISFATÓRIO. OS PRAZOS DISPONÍVEIS SÃO: ( 2 - 2,5 - 3 - 3,5 ) DIAS -0.7: 0
|  | 0 |  | 0 | 0
0 | 10 | MARQUE X ABAIXO ATÉ QUE O PRAZO FIQUE NO VALOR SATISFATÓRIO. OS PRAZOS DISPONÍVEIS SÃO: ( 2 - 2,5 - 3 - 3,5 ) DIAS -0.2: 0; MARQUE X ABAIXO ATÉ QUE O PRAZO FIQUE NO VALOR SATISFATÓRIO. OS PRAZOS DISPONÍVEIS SÃO: ( 2 - 2,5 - 3 - 3,5 ) DIAS -0.6: 0; MARQUE X ABAIXO ATÉ QUE O PRAZO FIQUE NO VALOR SATISFATÓRIO. OS PRAZOS DISPONÍVEIS SÃO: ( 2 - 2,5 - 3 - 3,5 ) DIAS -0.7: 0
|  | 0 |  | 0 | 0
0 | 10 | MARQUE X ABAIXO ATÉ QUE O PRAZO FIQUE NO VALOR SATISFATÓRIO. OS PRAZOS DISPONÍVEIS SÃO: ( 2 - 2,5 - 3 - 3,5 ) DIAS -0.2: 0; MARQUE X ABAIXO ATÉ QUE O PRAZO FIQUE NO VALOR SATISFATÓRIO. OS PRAZOS DISPONÍVEIS SÃO: ( 2 - 2,5 - 3 - 3,5 ) DIAS -0.6: 0; MARQUE X ABAIXO ATÉ QUE O PRAZO FIQUE NO VALOR SATISFATÓRIO. OS PRAZOS DISPONÍVEIS SÃO: ( 2 - 2,5 - 3 - 3,5 ) DIAS -0.7: 0
|  | 0 |  | 0 | 0
0 | 10 | MARQUE X ABAIXO ATÉ QUE O PRAZO FIQUE NO VALOR SATISFATÓRIO. OS PRAZOS DISPONÍVEIS SÃO: ( 2 - 2,5 - 3 - 3,5 ) DIAS -0.2: 0; MARQUE X ABAIXO ATÉ QUE O PRAZO FIQUE NO VALOR SATISFATÓRIO. OS PRAZOS DISPONÍVEIS SÃO: ( 2 - 2,5 - 3 - 3,5 ) DIAS -0.6: 0; MARQUE X ABAIXO ATÉ QUE O PRAZO FIQUE NO VALOR SATISFATÓRIO. OS PRAZOS DISPONÍVEIS SÃO: ( 2 - 2,5 - 3 - 3,5 ) DIAS -0.7: 0
|  | 0 |  | 0 | 0
0 | 10 | MARQUE X ABAIXO ATÉ QUE O PRAZO FIQUE NO VALOR SATISFATÓRIO. OS PRAZOS DISPONÍVEIS SÃO: ( 2 - 2,5 - 3 - 3,5 ) DIAS -0.2: 0; MARQUE X ABAIXO ATÉ QUE O PRAZO FIQUE NO VALOR SATISFATÓRIO. OS PRAZOS DISPONÍVEIS SÃO: ( 2 - 2,5 - 3 - 3,5 ) DIAS -0.6: 0; MARQUE X ABAIXO ATÉ QUE O PRAZO FIQUE NO VALOR SATISFATÓRIO. OS PRAZOS DISPONÍVEIS SÃO: ( 2 - 2,5 - 3 - 3,5 ) DIAS -0.7: 0
|  | 0 |  | 0 | 0
0 | 10 | MARQUE X ABAIXO ATÉ QUE O PRAZO FIQUE NO VALOR SATISFATÓRIO. OS PRAZOS DISPONÍVEIS SÃO: ( 2 - 2,5 - 3 - 3,5 ) DIAS -0.2: 0; MARQUE X ABAIXO ATÉ QUE O PRAZO FIQUE NO VALOR SATISFATÓRIO. OS PRAZOS DISPONÍVEIS SÃO: ( 2 - 2,5 - 3 - 3,5 ) DIAS -0.6: 0; MARQUE X ABAIXO ATÉ QUE O PRAZO FIQUE NO VALOR SATISFATÓRIO. OS PRAZOS DISPONÍVEIS SÃO: ( 2 - 2,5 - 3 - 3,5 ) DIAS -0.7: 0
|  | 0 |  | 0 | 0
0 | 10 | MARQUE X ABAIXO ATÉ QUE O PRAZO FIQUE NO VALOR SATISFATÓRIO. OS PRAZOS DISPONÍVEIS SÃO: ( 2 - 2,5 - 3 - 3,5 ) DIAS -0.2: 0; MARQUE X ABAIXO ATÉ QUE O PRAZO FIQUE NO VALOR SATISFATÓRIO. OS PRAZOS DISPONÍVEIS SÃO: ( 2 - 2,5 - 3 - 3,5 ) DIAS -0.6: 0; MARQUE X ABAIXO ATÉ QUE O PRAZO FIQUE NO VALOR SATISFATÓRIO. OS PRAZOS DISPONÍVEIS SÃO: ( 2 - 2,5 - 3 - 3,5 ) DIAS -0.7: 0
|  | 0 |  | 0 | 0
0
|  | MARQUE X ABAIXO ATÉ QUE O PRAZO FIQUE NO VALOR SATISFATÓRIO. OS PRAZOS DISPONÍVEIS SÃO: ( 2 - 2,5 - 3 - 3,5 ) DIAS -0.1: FRETE PARA VIGAS; MARQUE X ABAIXO ATÉ QUE O PRAZO FIQUE NO VALOR SATISFATÓRIO. OS PRAZOS DISPONÍVEIS SÃO: ( 2 - 2,5 - 3 - 3,5 ) DIAS -0.5: DISTÂNCIA para FRETE=; MARQUE X ABAIXO ATÉ QUE O PRAZO FIQUE NO VALOR SATISFATÓRIO. OS PRAZOS DISPONÍVEIS SÃO: ( 2 - 2,5 - 3 - 3,5 ) DIAS -0.8: 1000 |  | km
ESCOLHA a CONFIGURAÇÃO ABAIXO para TRANSPORTE: (marcar X)
0 | 1 | MARQUE X ABAIXO ATÉ QUE O PRAZO FIQUE NO VALOR SATISFATÓRIO. OS PRAZOS DISPONÍVEIS SÃO: ( 2 - 2,5 - 3 - 3,5 ) DIAS -0.2: 0; MARQUE X ABAIXO ATÉ QUE O PRAZO FIQUE NO VALOR SATISFATÓRIO. OS PRAZOS DISPONÍVEIS SÃO: ( 2 - 2,5 - 3 - 3,5 ) DIAS -0.6: 0; MARQUE X ABAIXO ATÉ QUE O PRAZO FIQUE NO VALOR SATISFATÓRIO. OS PRAZOS DISPONÍVEIS SÃO: ( 2 - 2,5 - 3 - 3,5 ) DIAS -0.7: 0
|  | 0 | 0 |  |  |  | 0 | 0
0 | 2 | MARQUE X ABAIXO ATÉ QUE O PRAZO FIQUE NO VALOR SATISFATÓRIO. OS PRAZOS DISPONÍVEIS SÃO: ( 2 - 2,5 - 3 - 3,5 ) DIAS -0.2: 0; MARQUE X ABAIXO ATÉ QUE O PRAZO FIQUE NO VALOR SATISFATÓRIO. OS PRAZOS DISPONÍVEIS SÃO: ( 2 - 2,5 - 3 - 3,5 ) DIAS -0.6: 0; MARQUE X ABAIXO ATÉ QUE O PRAZO FIQUE NO VALOR SATISFATÓRIO. OS PRAZOS DISPONÍVEIS SÃO: ( 2 - 2,5 - 3 - 3,5 ) DIAS -0.7: 0
|  | 0 | 0 |  |  |  | 0 | 0
0 | 3 | MARQUE X ABAIXO ATÉ QUE O PRAZO FIQUE NO VALOR SATISFATÓRIO. OS PRAZOS DISPONÍVEIS SÃO: ( 2 - 2,5 - 3 - 3,5 ) DIAS -0.2: 0; MARQUE X ABAIXO ATÉ QUE O PRAZO FIQUE NO VALOR SATISFATÓRIO. OS PRAZOS DISPONÍVEIS SÃO: ( 2 - 2,5 - 3 - 3,5 ) DIAS -0.6: 0; MARQUE X ABAIXO ATÉ QUE O PRAZO FIQUE NO VALOR SATISFATÓRIO. OS PRAZOS DISPONÍVEIS SÃO: ( 2 - 2,5 - 3 - 3,5 ) DIAS -0.7: 0
|  | 0 | 0 |  |  |  | 0 | 0
0 | 4 | MARQUE X ABAIXO ATÉ QUE O PRAZO FIQUE NO VALOR SATISFATÓRIO. OS PRAZOS DISPONÍVEIS SÃO: ( 2 - 2,5 - 3 - 3,5 ) DIAS -0.2: 0; MARQUE X ABAIXO ATÉ QUE O PRAZO FIQUE NO VALOR SATISFATÓRIO. OS PRAZOS DISPONÍVEIS SÃO: ( 2 - 2,5 - 3 - 3,5 ) DIAS -0.6: 0; MARQUE X ABAIXO ATÉ QUE O PRAZO FIQUE NO VALOR SATISFATÓRIO. OS PRAZOS DISPONÍVEIS SÃO: ( 2 - 2,5 - 3 - 3,5 ) DIAS -0.7: 0
|  | 0 | 0 |  |  |  | 0 | 0
0 | 5 | MARQUE X ABAIXO ATÉ QUE O PRAZO FIQUE NO VALOR SATISFATÓRIO. OS PRAZOS DISPONÍVEIS SÃO: ( 2 - 2,5 - 3 - 3,5 ) DIAS -0.2: 0; MARQUE X ABAIXO ATÉ QUE O PRAZO FIQUE NO VALOR SATISFATÓRIO. OS PRAZOS DISPONÍVEIS SÃO: ( 2 - 2,5 - 3 - 3,5 ) DIAS -0.6: 0; MARQUE X ABAIXO ATÉ QUE O PRAZO FIQUE NO VALOR SATISFATÓRIO. OS PRAZOS DISPONÍVEIS SÃO: ( 2 - 2,5 - 3 - 3,5 ) DIAS -0.7: 0
|  | 0 | 0 |  |  |  | 0 | 0
0 | 6 | MARQUE X ABAIXO ATÉ QUE O PRAZO FIQUE NO VALOR SATISFATÓRIO. OS PRAZOS DISPONÍVEIS SÃO: ( 2 - 2,5 - 3 - 3,5 ) DIAS -0.2: 0; MARQUE X ABAIXO ATÉ QUE O PRAZO FIQUE NO VALOR SATISFATÓRIO. OS PRAZOS DISPONÍVEIS SÃO: ( 2 - 2,5 - 3 - 3,5 ) DIAS -0.6: 0; MARQUE X ABAIXO ATÉ QUE O PRAZO FIQUE NO VALOR SATISFATÓRIO. OS PRAZOS DISPONÍVEIS SÃO: ( 2 - 2,5 - 3 - 3,5 ) DIAS -0.7: 0
|  | 0 |  | 0 | 0
0 | 7 | MARQUE X ABAIXO ATÉ QUE O PRAZO FIQUE NO VALOR SATISFATÓRIO. OS PRAZOS DISPONÍVEIS SÃO: ( 2 - 2,5 - 3 - 3,5 ) DIAS -0.2: 0; MARQUE X ABAIXO ATÉ QUE O PRAZO FIQUE NO VALOR SATISFATÓRIO. OS PRAZOS DISPONÍVEIS SÃO: ( 2 - 2,5 - 3 - 3,5 ) DIAS -0.6: 0; MARQUE X ABAIXO ATÉ QUE O PRAZO FIQUE NO VALOR SATISFATÓRIO. OS PRAZOS DISPONÍVEIS SÃO: ( 2 - 2,5 - 3 - 3,5 ) DIAS -0.7: 0
|  | 0 |  | 0 | 0
0 | 8 | MARQUE X ABAIXO ATÉ QUE O PRAZO FIQUE NO VALOR SATISFATÓRIO. OS PRAZOS DISPONÍVEIS SÃO: ( 2 - 2,5 - 3 - 3,5 ) DIAS -0.2: 0; MARQUE X ABAIXO ATÉ QUE O PRAZO FIQUE NO VALOR SATISFATÓRIO. OS PRAZOS DISPONÍVEIS SÃO: ( 2 - 2,5 - 3 - 3,5 ) DIAS -0.6: 0; MARQUE X ABAIXO ATÉ QUE O PRAZO FIQUE NO VALOR SATISFATÓRIO. OS PRAZOS DISPONÍVEIS SÃO: ( 2 - 2,5 - 3 - 3,5 ) DIAS -0.7: 0
|  | 0 |  | 0 | 0
0 | 9 | MARQUE X ABAIXO ATÉ QUE O PRAZO FIQUE NO VALOR SATISFATÓRIO. OS PRAZOS DISPONÍVEIS SÃO: ( 2 - 2,5 - 3 - 3,5 ) DIAS -0.2: 0; MARQUE X ABAIXO ATÉ QUE O PRAZO FIQUE NO VALOR SATISFATÓRIO. OS PRAZOS DISPONÍVEIS SÃO: ( 2 - 2,5 - 3 - 3,5 ) DIAS -0.6: 0; MARQUE X ABAIXO ATÉ QUE O PRAZO FIQUE NO VALOR SATISFATÓRIO. OS PRAZOS DISPONÍVEIS SÃO: ( 2 - 2,5 - 3 - 3,5 ) DIAS -0.7: 0
|  | 0 |  | 0 | 0
0 | 10 | MARQUE X ABAIXO ATÉ QUE O PRAZO FIQUE NO VALOR SATISFATÓRIO. OS PRAZOS DISPONÍVEIS SÃO: ( 2 - 2,5 - 3 - 3,5 ) DIAS -0.2: 0; MARQUE X ABAIXO ATÉ QUE O PRAZO FIQUE NO VALOR SATISFATÓRIO. OS PRAZOS DISPONÍVEIS SÃO: ( 2 - 2,5 - 3 - 3,5 ) DIAS -0.6: 0; MARQUE X ABAIXO ATÉ QUE O PRAZO FIQUE NO VALOR SATISFATÓRIO. OS PRAZOS DISPONÍVEIS SÃO: ( 2 - 2,5 - 3 - 3,5 ) DIAS -0.7: 0
|  | 0 |  | 0 | 0
0 | 10 | MARQUE X ABAIXO ATÉ QUE O PRAZO FIQUE NO VALOR SATISFATÓRIO. OS PRAZOS DISPONÍVEIS SÃO: ( 2 - 2,5 - 3 - 3,5 ) DIAS -0.2: 0; MARQUE X ABAIXO ATÉ QUE O PRAZO FIQUE NO VALOR SATISFATÓRIO. OS PRAZOS DISPONÍVEIS SÃO: ( 2 - 2,5 - 3 - 3,5 ) DIAS -0.6: 0; MARQUE X ABAIXO ATÉ QUE O PRAZO FIQUE NO VALOR SATISFATÓRIO. OS PRAZOS DISPONÍVEIS SÃO: ( 2 - 2,5 - 3 - 3,5 ) DIAS -0.7: 0
|  | 0 |  | 0 | 0
0 | 10 | MARQUE X ABAIXO ATÉ QUE O PRAZO FIQUE NO VALOR SATISFATÓRIO. OS PRAZOS DISPONÍVEIS SÃO: ( 2 - 2,5 - 3 - 3,5 ) DIAS -0.2: 0; MARQUE X ABAIXO ATÉ QUE O PRAZO FIQUE NO VALOR SATISFATÓRIO. OS PRAZOS DISPONÍVEIS SÃO: ( 2 - 2,5 - 3 - 3,5 ) DIAS -0.6: 0; MARQUE X ABAIXO ATÉ QUE O PRAZO FIQUE NO VALOR SATISFATÓRIO. OS PRAZOS DISPONÍVEIS SÃO: ( 2 - 2,5 - 3 - 3,5 ) DIAS -0.7: 0
|  | 0 |  | 0 | 0
0 | 10 | MARQUE X ABAIXO ATÉ QUE O PRAZO FIQUE NO VALOR SATISFATÓRIO. OS PRAZOS DISPONÍVEIS SÃO: ( 2 - 2,5 - 3 - 3,5 ) DIAS -0.2: 0; MARQUE X ABAIXO ATÉ QUE O PRAZO FIQUE NO VALOR SATISFATÓRIO. OS PRAZOS DISPONÍVEIS SÃO: ( 2 - 2,5 - 3 - 3,5 ) DIAS -0.6: 0; MARQUE X ABAIXO ATÉ QUE O PRAZO FIQUE NO VALOR SATISFATÓRIO. OS PRAZOS DISPONÍVEIS SÃO: ( 2 - 2,5 - 3 - 3,5 ) DIAS -0.7: 0
|  | 0 |  | 0 | 0
0 | 10 | MARQUE X ABAIXO ATÉ QUE O PRAZO FIQUE NO VALOR SATISFATÓRIO. OS PRAZOS DISPONÍVEIS SÃO: ( 2 - 2,5 - 3 - 3,5 ) DIAS -0.2: 0; MARQUE X ABAIXO ATÉ QUE O PRAZO FIQUE NO VALOR SATISFATÓRIO. OS PRAZOS DISPONÍVEIS SÃO: ( 2 - 2,5 - 3 - 3,5 ) DIAS -0.6: 0; MARQUE X ABAIXO ATÉ QUE O PRAZO FIQUE NO VALOR SATISFATÓRIO. OS PRAZOS DISPONÍVEIS SÃO: ( 2 - 2,5 - 3 - 3,5 ) DIAS -0.7: 0
|  | 0 |  | 0 | 0
0 | 10 | MARQUE X ABAIXO ATÉ QUE O PRAZO FIQUE NO VALOR SATISFATÓRIO. OS PRAZOS DISPONÍVEIS SÃO: ( 2 - 2,5 - 3 - 3,5 ) DIAS -0.2: 0; MARQUE X ABAIXO ATÉ QUE O PRAZO FIQUE NO VALOR SATISFATÓRIO. OS PRAZOS DISPONÍVEIS SÃO: ( 2 - 2,5 - 3 - 3,5 ) DIAS -0.6: 0; MARQUE X ABAIXO ATÉ QUE O PRAZO FIQUE NO VALOR SATISFATÓRIO. OS PRAZOS DISPONÍVEIS SÃO: ( 2 - 2,5 - 3 - 3,5 ) DIAS -0.7: 0
|  | 0 |  | 0 | 0
0
EQUIPE DE MONTAGEM:
|  | 1 | EQUIPE
SE QUISER ALTERAR :
|  | COMPOSIÇÃO POR EQUIPE: |  |  | COMPOSIÇÃO DA EQUIPE:
|  | 1 | GESTOR DE CONTRATOS |  |  | se quiser zerar um componete de equipe marque "X"
|  | 1 | ENCARREGADO |  |  | se quiser zerar um componete de equipe marque "X"
|  | 1 | TEC. EDIFICAÇÃOES |  |  | se quiser zerar um componete de equipe marque "X"
|  | 1 | TEC. SEGURANÇA |  |  | se quiser zerar um componete de equipe marque "X"
|  | 4 | OFICIAL POLIVALENTE |  |  | se quiser zerar um componete de equipe marque "X"
|  | 1 | AUXILIAR |  |  | se quiser zerar um componete de equipe marque "X"
|  | UTILIZAR AUXILIAR LOCAL ( quantid.)= |  |  |  | unid.
0
|  | MARQUE X ABAIXO ATÉ QUE O PRAZO FIQUE NO VALOR SATISFATÓRIO. OS PRAZOS DISPONÍVEIS SÃO: ( 2 - 2,5 - 3 - 3,5 ) DIAS -0.1: QUANTIDADE DE HE TRABALHADAS NA SEMANA=; MARQUE X ABAIXO ATÉ QUE O PRAZO FIQUE NO VALOR SATISFATÓRIO. OS PRAZOS DISPONÍVEIS SÃO: ( 2 - 2,5 - 3 - 3,5 ) DIAS -0.6: horas; MARQUE X ABAIXO ATÉ QUE O PRAZO FIQUE NO VALOR SATISFATÓRIO. OS PRAZOS DISPONÍVEIS SÃO: ( 2 - 2,5 - 3 - 3,5 ) DIAS -0.7: PERCENTUAL DO VALOR DA HE (SINDICATO)= | [5 empty] | %
|  | MARQUE X ABAIXO ATÉ QUE O PRAZO FIQUE NO VALOR SATISFATÓRIO. OS PRAZOS DISPONÍVEIS SÃO: ( 2 - 2,5 - 3 - 3,5 ) DIAS -0.1: QUANTIDADE DE HE TRABALHADAS NO SÁBADO=; MARQUE X ABAIXO ATÉ QUE O PRAZO FIQUE NO VALOR SATISFATÓRIO. OS PRAZOS DISPONÍVEIS SÃO: ( 2 - 2,5 - 3 - 3,5 ) DIAS -0.6: horas; MARQUE X ABAIXO ATÉ QUE O PRAZO FIQUE NO VALOR SATISFATÓRIO. OS PRAZOS DISPONÍVEIS SÃO: ( 2 - 2,5 - 3 - 3,5 ) DIAS -0.7: PERCENTUAL DO VALOR DA HE (SINDICATO)= | [5 empty] | %
|  | MARQUE X ABAIXO ATÉ QUE O PRAZO FIQUE NO VALOR SATISFATÓRIO. OS PRAZOS DISPONÍVEIS SÃO: ( 2 - 2,5 - 3 - 3,5 ) DIAS -0.1: PERCENTUAL DE AUMENTO EM HORAS (TRANSFORMADO DEPOIS EM EXTRAS)= |  | 0 | % |  | para mudar:
"X" ( p/ zerar )
|  | MARQUE X ABAIXO ATÉ QUE O PRAZO FIQUE NO VALOR SATISFATÓRIO. OS PRAZOS DISPONÍVEIS SÃO: ( 2 - 2,5 - 3 - 3,5 ) DIAS -0.1: PERCENTUAL DE VALOR DA HORA EXTRA SOBRE HORA NORMAL (SINDICATO)= |  | 0 | % |  | ou outro número
CONDIÇÕES ESPECÍFICAS DO TANQUE
QUANDO HÁ NECESSIDADE DE JUNTAR TANQUES IGUAIS PARA FACILITAR OS CÁLCULOS:
AJUSTE NA QUANTIDADE DE CORDOALHA ENGRAXADA 15,2 mm (juntantado mais de um tanque):
mais usual quando se tem 2 ou mais tanques iguais, para otimizar o custo na fabricação,
usar o procedimento abaixo:
1- considerar um outro tanque com diâmetro maior com mesmas quantidades de painéis normais
e fecho de todos os tanques repetidos;
2- fazer uma planilha com 1 tanque do diâmetro original, pegar a quantidade de cordoalha engraxada
e multiplicar pela quantidade de tanques repetidos. Lançar o resultado no quadro abaixo:
|  |  |  | quantidade= |  | kg
QUANDO NO PROJETO SURGIR SITUAÇÕES DIFERENTES DO SISTEMA PADRÃO UTILIZADO NORMALMENTE:
QUANTIDADE DE CORDOALHA ADERENTEde 12,7 mm NA FABRICAÇÃO FORA DO PADRÃO:
|  | quantidade= |  | unidades
QUANTIDADE DE NÍVEIS DE BAINHAS TRIPLAS FORA DO PADRÃO:
|  | quantidade= |  | unidades
MUDANÇA NA ESPESSURA DO PAINEL:
|  |  | área da secção do painel= |  |  | m²
para a armação utilizar aumento na quantidade de aço proporcional ao volume de concreto aumento?
[7 empty] | SIM |  | NÃO
|  | MARQUE X ABAIXO ATÉ QUE O PRAZO FIQUE NO VALOR SATISFATÓRIO. OS PRAZOS DISPONÍVEIS SÃO: ( 2 - 2,5 - 3 - 3,5 ) DIAS -0.2: o pecentual de aumento será de :; MARQUE X ABAIXO ATÉ QUE O PRAZO FIQUE NO VALOR SATISFATÓRIO. OS PRAZOS DISPONÍVEIS SÃO: ( 2 - 2,5 - 3 - 3,5 ) DIAS -0.5: 0; MARQUE X ABAIXO ATÉ QUE O PRAZO FIQUE NO VALOR SATISFATÓRIO. OS PRAZOS DISPONÍVEIS SÃO: ( 2 - 2,5 - 3 - 3,5 ) DIAS -0.6: %; MARQUE X ABAIXO ATÉ QUE O PRAZO FIQUE NO VALOR SATISFATÓRIO. OS PRAZOS DISPONÍVEIS SÃO: ( 2 - 2,5 - 3 - 3,5 ) DIAS -0.7: para mudar este percentual digite aqui: |  |  |  |  | %
SERVIÇOS ADICIONAIS A INSERIR NO CRONOGRAMA ( NÃO INFLUENCIA NO CUSTO ):
para posição: se os serviços relacionados forem executados juntos (ao mesmo tempo) digite "J", se forem em sequência digite "S"
|  | MARQUE X ABAIXO ATÉ QUE O PRAZO FIQUE NO VALOR SATISFATÓRIO. OS PRAZOS DISPONÍVEIS SÃO: ( 2 - 2,5 - 3 - 3,5 ) DIAS -0.1: ÍTEM; MARQUE X ABAIXO ATÉ QUE O PRAZO FIQUE NO VALOR SATISFATÓRIO. OS PRAZOS DISPONÍVEIS SÃO: ( 2 - 2,5 - 3 - 3,5 ) DIAS -0.2: SERVIÇO; MARQUE X ABAIXO ATÉ QUE O PRAZO FIQUE NO VALOR SATISFATÓRIO. OS PRAZOS DISPONÍVEIS SÃO: ( 2 - 2,5 - 3 - 3,5 ) DIAS -0.6: PRAZO ( dias ); MARQUE X ABAIXO ATÉ QUE O PRAZO FIQUE NO VALOR SATISFATÓRIO. OS PRAZOS DISPONÍVEIS SÃO: ( 2 - 2,5 - 3 - 3,5 ) DIAS -0.7: Marque com "X" em qual tanque será executado o serviço respectivo |  |  |  |  | posição
"J" ou "S"
|  | MARQUE X ABAIXO ATÉ QUE O PRAZO FIQUE NO VALOR SATISFATÓRIO. OS PRAZOS DISPONÍVEIS SÃO: ( 2 - 2,5 - 3 - 3,5 ) DIAS -0.7: 1; MARQUE X ABAIXO ATÉ QUE O PRAZO FIQUE NO VALOR SATISFATÓRIO. OS PRAZOS DISPONÍVEIS SÃO: ( 2 - 2,5 - 3 - 3,5 ) DIAS -0.8: 2 |  | 3 | 4 |  | j
ad1
ad2
ad3
PARA ALTERAR OS TIPOS DE PARAFUSOS DE NIVELAMENTO: M39-36-30 PASSA PARA M36-M30-25
|  |  |  | MARCAR "x" |  | 0
PARA ALTERAR A QUANTIDADE DE DIAS AGUARDANDO RESISTÊNCIA DA ARGAMASSA:
DIAS (no cálculo padrão está adotado 9 dias)
[53 empty] | Acre | AC
[53 empty] | Alagoas | AL
[53 empty] | Amapá | AP
[53 empty] | Amazonas | AM
[53 empty] | Bahia | BA
[53 empty] | Ceará | CE
[53 empty] | Distrito Federal | DF
[53 empty] | Espírito Santo | ES
[53 empty] | Goiás | GO
[53 empty] | Maranhão | MA
[53 empty] | Mato Grosso | MT
[53 empty] | Mato Grosso do Sul | MS
[53 empty] | Minas Gerais | MG
[53 empty] | Pará | PA
[53 empty] | Paraíba | PB
[53 empty] | Paraná | PR
[53 empty] | Pernambuco | PE
[53 empty] | Piauí | PI
[53 empty] | Rio de Janeiro | RJ
[53 empty] | Rio Grande do Norte | RN
[53 empty] | Rio Grande do Sul | RS
[53 empty] | Rondônia | RO
[53 empty] | Roraima | RR
[53 empty] | Santa Catarina | SC
[53 empty] | São Paulo | SP
[53 empty] | Sergipe | SE
[53 empty] | Tocantins | TO
Ht
h1
Hu
N.A.
A
B
L
M
CANALETA
PAINEL do TANQUE
S
T
R
PAINEL do TANQUE
BEIRAL de APOIO
Note on O537: Fortanks: se quiser mudar valor insira aqui
Note on O539: Fortanks: se quiser mudar valor insira aqui
Note on O615: Fortanks: se quiser mudar valor insira aqui
Note on O617: Fortanks: se quiser mudar valor insira aqui
Note on O619: Fortanks: se quiser mudar valor insira aqui
Note on O621: Fortanks: se quiser mudar valor insira aqui
Note on O623: Fortanks: se quiser mudar valor insira aqui
Note on M637: Fortanks: se quiser mudar o diâmetro da cordoalha insira valor aqui
Note on O637: Fortanks: se quiser mudar valor do peso por metro insira aqui
Note on O639: Fortanks: se quiser mudar valor insira aqui
Note on O642: Fortanks: se quiser mudar valor insira aqui
Note on O644: Fortanks: se quiser mudar valor insira aqui
Note on M694: Fortanks: se quiser mudar valor insira aqui
Note on O700: Fortanks: se quiser mudar valor insira aqui
Note on O703: Fortanks: se quiser mudar valor insira aqui
Note on O706: Fortanks: se quiser mudar valor insira aqui

## TABELA SC-10 e 14 (hidden)
SISTEMA | diâmentro de projeto | quant. painéis real | quant. painéis para baixo |  |  |  |  | quant. painéis para cima | quant. painéis extra | diâmentro para baixo | diâmentro para cima | diâmentro extra |  | maior diâmetro possível |  |  |  |  | 0.03939 |  | ANTES ERA =ENTRADAS!G59
SC10 | 47 | 61.837 | 61 |  |  |  |  | 62 | 0 | 46.2734 | 47.0412 | 0 | 47.8089 | 101.5289
| Diâm. Interno no meio do painel | Diâm. Interno no meio do painel | Diâm. Interno no meio do painel |  |  |  |  | Ângulo teta p/ confecção | área à 90° | altura h à 90° | a= | c= | b= | distância superior entre formas | desconto dos triangulos | desconto da parte superior | área desconto lateral(2X) | área do miolo inferior | área Real final da secção SEM miolo inferior | % redução
Nº PAINÉIS | SC10 | SC14 | SC6 | altura max | diâm min | diâm max | [20 empty] | Como a capacidade de carga de carretas é definida pelo semi-reboque acoplado ao cavalo mecânico, os tipos diferentes são:
12 | 8.5142 | 8.4042 | 7.701 | 0 | 0 | 0 | 0 | 15 | 0.479 | 0.24328 | 0.065187 | 0.0085086 | 0.0082186 | 2.3857 | 0.015859 | 0.018536 | 0.034394 | 0.03939 | 0.44461 | 7.1804 |  | nº painéis | diâmetro | lógica | tipo sistema |  | Carreta 2 eixos: semi reboque com 2 eixos. Comprimento máximo de 18,15 metros. Capacidade de carga: 23 toneladas. Peso bruto máximo de 33 toneladas. Peso máximo permitido por eixo: 6 no eixo dianteiro, 10 no eixo central, 17 no eixo traseiro.
13 | 9.2978 | 9.1878 | 8.3841 | 0 | 0 | 0 | 0 | 13.8462 | 0.479 | 0.24328 | 0.059963 | 0.0072278 | 0.0070177 | 2.3857 | 0.014588 | 0.015901 | 0.030488 | 0.03939 | 0.44851 | 6.365 |  | 62 | 47.0412 | 100 | SC10 |  | Carreta 3 eixos: semi reboque com 3 eixos. Comprimento máximo: 18,15 metros. Capacidade de carga: até 25 toneladas. Peso bruto máximo: 41,5 toneladas. Peso máximo permitido por eixo: 6 toneladas no eixo dianteiro, 10 no eixo central, 25,5 no eixo traseiro.
14 | 10.0789 | 9.9689 | 9.0651 | 0 | 0 | 0 | 0 | 12.8571 | 0.479 | 0.24328 | 0.055527 | 0.0062171 | 0.0060612 | 2.3857 | 0.013509 | 0.013787 | 0.027296 | 0.03939 | 0.4517 | 5.6985 |  |  |  | 100 |  |  | Carreta cavalo trucado: um cavalo mecânico trucado e semi reboque com 3 eixos. Comprimento máximo: 18,15 metros. Capacidade de carga: até 30,50 toneladas. Peso bruto máximo: 45 a 46 toneladas. Peso máximo permitido por eixo: 6 toneladas no eixo dianteiro, 10 no primeiro eixo, 10 no segundo eixo, 17 no eixo traseiro.
15 | 10.8582 | 10.7482 | 9.7444 | 0 | 0 | 0 | 0 | 12 | 0.479 | 0.24328 | 0.051711 | 0.0054052 | 0.0052871 | 2.3857 | 0.01258 | 0.012067 | 0.024647 | 0.03939 | 0.45435 | 5.1455 |  |  |  | 100
16 | 11.6359 | 11.5259 | 10.4224 | 0 | 0 | 0 | 0 | 11.25 | 0.479 | 0.24328 | 0.048391 | 0.0047432 | 0.004652 | 2.3857 | 0.011773 | 0.010648 | 0.022421 | 0.03939 | 0.45658 | 4.6807 |  |  |  | 100 |  | 500 | 0 | 500
17 | 12.4124 | 12.3024 | 11.0994 | 0 | 0 | 0 | 0 | 10.5882 | 0.479 | 0.24328 | 0.045477 | 0.0041961 | 0.0041246 | 2.3857 | 0.011064 | 0.0094649 | 0.020529 | 0.03939 | 0.45847 | 4.2857 |  |  |  | 100 |  | 0 | 0 | 0
18 | 13.1878 | 13.0778 | 11.7754 | 0 | 0 | 0 | 0 | 10 | 0.479 | 0.24328 | 0.042897 | 0.0037387 | 0.0036819 | 2.3857 | 0.010436 | 0.008468 | 0.018904 | 0.03939 | 0.4601 | 3.9465 |  |  | soma= | 500
19 | 13.9623 | 13.8523 | 12.4506 | 0 | 0 | 0 | 0 | 9.4737 | 0.479 | 0.24328 | 0.040596 | 0.0033524 | 0.0033067 | 2.3857 | 0.0098763 | 0.0076203 | 0.017497 | 0.03939 | 0.4615 | 3.6527 | [6 empty] | 0
20 | 14.7361 | 14.6261 | 13.1252 | 0 | 0 | 0 | 0 | 9 | 0.479 | 0.24328 | 0.038532 | 0.0030232 | 0.0029859 | 2.3857 | 0.009374 | 0.0068934 | 0.016267 | 0.03939 | 0.46273 | 3.3961 |  | nº painéis | diâmetro | lógica | tipo sistema |  | 0 | 0
21 | 15.5093 | 15.3993 | 13.7992 | 0 | 0 | 0 | 0 | 8.5714 | 0.479 | 0.24328 | 0.036669 | 0.0027402 | 0.0027096 | 2.3857 | 0.0089207 | 0.0062656 | 0.015186 | 0.03939 | 0.46381 | 3.1704 |  | 62 | 0 | 0 | xiii
22 | 16.2819 | 16.1719 | 14.4728 | 0 | 0 | 0 | 0 | 8.1818 | 0.479 | 0.24328 | 0.034978 | 0.0024953 | 0.0024699 | 2.3857 | 0.0085095 | 0.0057197 | 0.014229 | 0.03939 | 0.46477 | 2.9706 |  |  |  | antigo | xiii
23 | 17.0541 | 16.9441 | 15.1459 | 0 | 0 | 0 | 0 | 7.8261 | 0.479 | 0.24328 | 0.033438 | 0.0022819 | 0.0022606 | 2.3857 | 0.0081348 | 0.005242 | 0.013377 | 0.03939 | 0.46562 | 2.7927
24 | 17.8258 | 17.7158 | 15.8187 | 0 | 0 | 0 | 0 | 7.5 | 0.479 | 0.24328 | 0.032028 | 0.0020948 | 0.0020768 | 2.3857 | 0.0077919 | 0.0048217 | 0.012614 | 0.03939 | 0.46639 | 2.6333
25 | 18.5971 | 18.4871 | 16.4911 | 0 | 0 | 0 | 0 | 7.2 | 0.479 | 0.24328 | 0.030733 | 0.0019298 | 0.0019146 | 2.3857 | 0.0074768 | 0.0044498 | 0.011927 | 0.03939 | 0.46707 | 2.4899
26 | 19.3681 | 19.2581 | 17.1633 | 0 | 0 | 0 | 0 | 6.9231 | 0.479 | 0.24328 | 0.02954 | 0.0017836 | 0.0017705 | 2.3857 | 0.0071864 | 0.0041194 | 0.011306 | 0.03939 | 0.46769 | 2.3603
27 | 20.1389 | 20.0289 | 17.8352 | 0 | 0 | 0 | 0 | 6.6667 | 0.479 | 0.24328 | 0.028435 | 0.0016534 | 0.0016422 | 2.3857 | 0.0069178 | 0.0038244 | 0.010742 | 0.03939 | 0.46826 | 2.2426
28 | 20.9093 | 20.7993 | 18.5069 | 0 | 0 | 0 | 0 | 6.4286 | 0.479 | 0.24328 | 0.027411 | 0.001537 | 0.0015273 | 2.3857 | 0.0066686 | 0.0035599 | 0.010228 | 0.03939 | 0.46877 | 2.1354
29 | 21.6796 | 21.5696 | 19.1784 | 0 | 0 | 0 | 0 | 6.2069 | 0.479 | 0.24328 | 0.026458 | 0.0014324 | 0.001424 | 2.3857 | 0.0064368 | 0.0033219 | 0.0097587 | 0.03939 | 0.46924 | 2.0373
30 | 22.4496 | 22.3396 | 19.8497 | 0 | 0 | 0 | 0 | 6 | 0.479 | 0.24328 | 0.02557 | 0.0013382 | 0.0013309 | 2.3857 | 0.0062206 | 0.003107 | 0.0093276 | 0.03939 | 0.46967 | 1.9473
31 | 23.2195 | 23.1095 | 20.5208 | 0 | 0 | 0 | 0 | 5.8065 | 0.479 | 0.24328 | 0.024739 | 0.001253 | 0.0012466 | 2.3857 | 0.0060185 | 0.0029123 | 0.0089308 | 0.03939 | 0.47007 | 1.8645
32 | 23.9891 | 23.8791 | 21.1918 | 0 | 0 | 0 | 0 | 5.625 | 0.479 | 0.24328 | 0.023961 | 0.0011757 | 0.00117 | 2.3857 | 0.0058292 | 0.0027353 | 0.0085645 | 0.03939 | 0.47044 | 1.788
33 | 24.7587 | 24.6487 | 21.8627 | 0 | 0 | 0 | 0 | 5.4545 | 0.479 | 0.24328 | 0.02323 | 0.0011053 | 0.0011003 | 2.3857 | 0.0056515 | 0.002574 | 0.0082254 | 0.03939 | 0.47077 | 1.7172
34 | 25.528 | 25.418 | 22.5334 | 0 | 0 | 0 | 0 | 5.2941 | 0.479 | 0.24328 | 0.022543 | 0.0010411 | 0.0010367 | 2.3857 | 0.0054843 | 0.0024265 | 0.0079108 | 0.03939 | 0.47109 | 1.6515
35 | 26.2973 | 26.1873 | 23.204 | 0 | 0 | 0 | 0 | 5.1429 | 0.479 | 0.24328 | 0.021896 | 0.00098234 | 0.00097839 | 2.3857 | 0.0053268 | 0.0022913 | 0.007618 | 0.03939 | 0.47138 | 1.5904
36 | 27.0664 | 26.9564 | 23.8745 | 0 | 0 | 0 | 0 | 5 | 0.479 | 0.24328 | 0.021284 | 0.00092841 | 0.00092487 | 2.3857 | 0.005178 | 0.0021671 | 0.0073451 | 0.03939 | 0.47165 | 1.5334
37 | 27.8355 | 27.7255 | 24.545 | 0 | 0 | 0 | 0 | 4.8649 | 0.479 | 0.24328 | 0.020706 | 0.0008788 | 0.00087563 | 2.3857 | 0.0050374 | 0.0020527 | 0.0070901 | 0.03939 | 0.47191 | 1.4802
38 | 28.6044 | 28.4944 | 25.2153 | 0 | 0 | 0 | 0 | 4.7368 | 0.479 | 0.24328 | 0.020159 | 0.00083306 | 0.00083021 | 2.3857 | 0.0049042 | 0.0019472 | 0.0068514 | 0.03939 | 0.47215 | 1.4304
39 | 29.3732 | 29.2632 | 25.8856 | 0 | 0 | 0 | 0 | 4.6154 | 0.479 | 0.24328 | 0.01964 | 0.00079081 | 0.00078824 | 2.3857 | 0.0047779 | 0.0018495 | 0.0066275 | 0.03939 | 0.47237 | 1.3836
40 | 30.142 | 30.032 | 26.5557 | 0 | 0 | 0 | 0 | 4.5 | 0.479 | 0.24328 | 0.019147 | 0.00075169 | 0.00074937 | 2.3857 | 0.004658 | 0.0017591 | 0.006417 | 0.03939 | 0.47258 | 1.3397
41 | 30.9106 | 30.8006 |  | 0 | 0 | 0 | 0 | 4.3902 | 0.479 | 0.24328 | 0.018678 | 0.00071541 | 0.00071331 | 2.3857 | 0.0045439 | 0.0016751 | 0.006219 | 0.03939 | 0.47278 | 1.2983
42 | 31.6792 | 31.5692 |  | 0 | 0 | 0 | 0 | 4.2857 | 0.479 | 0.24328 | 0.018231 | 0.00068169 | 0.00067978 | 2.3857 | 0.0044353 | 0.001597 | 0.0060323 | 0.03939 | 0.47297 | 1.2593
43 | 32.4477 | 32.3377 |  | 0 | 0 | 0 | 0 | 4.186 | 0.479 | 0.24328 | 0.017806 | 0.0006503 | 0.00064857 | 2.3857 | 0.0043318 | 0.0015242 | 0.005856 | 0.03939 | 0.47314 | 1.2225
44 | 33.2162 | 33.1062 |  | 0 | 0 | 0 | 0 | 4.0909 | 0.479 | 0.24328 | 0.0174 | 0.00062104 | 0.00061945 | 2.3857 | 0.004233 | 0.0014563 | 0.0056893 | 0.03939 | 0.47331 | 1.1877
45 | 33.9846 | 33.8746 |  | 0 | 0 | 0 | 0 | 4 | 0.479 | 0.24328 | 0.017012 | 0.0005937 | 0.00059226 | 2.3857 | 0.0041386 | 0.0013928 | 0.0055314 | 0.03939 | 0.47347 | 1.1548
46 | 34.753 | 34.643 |  | 0 | 0 | 0 | 0 | 3.913 | 0.479 | 0.24328 | 0.016641 | 0.00056814 | 0.00056681 | 2.3857 | 0.0040484 | 0.0013334 | 0.0053817 | 0.03939 | 0.47362 | 1.1235
47 | 35.5212 | 35.4112 |  | 0 | 0 | 0 | 0 | 3.8298 | 0.479 | 0.24328 | 0.016286 | 0.00054419 | 0.00054297 | 2.3857 | 0.003962 | 0.0012777 | 0.0052397 | 0.03939 | 0.47376 | 1.0939
48 | 36.2895 | 36.1795 |  | 0 | 0 | 0 | 0 | 3.75 | 0.479 | 0.24328 | 0.015945 | 0.00052172 | 0.0005206 | 2.3857 | 0.0038792 | 0.0012254 | 0.0051046 | 0.03939 | 0.4739 | 1.0657
49 | 37.0577 | 36.9477 |  | 0 | 0 | 0 | 0 | 3.6735 | 0.479 | 0.24328 | 0.015619 | 0.00050062 | 0.00049959 | 2.3857 | 0.0037998 | 0.0011763 | 0.0049761 | 0.03939 | 0.47402 | 1.0388
50 | 37.8259 | 37.7159 |  | 0 | 0 | 0 | 0 | 3.6 | 0.479 | 0.24328 | 0.015306 | 0.00048077 | 0.00047982 | 2.3857 | 0.0037236 | 0.00113 | 0.0048536 | 0.03939 | 0.47415 | 1.0133
51 | 38.594 | 38.484 |  | 0 | 0 | 0 | 0 | 3.5294 | 0.479 | 0.24328 | 0.015005 | 0.00046208 | 0.0004612 | 2.3857 | 0.0036504 | 0.0010864 | 0.0047369 | 0.03939 | 0.47426 | 0.98891 |  |  | 87 | 8
52 | 39.362 | 39.252 |  | 0 | 0 | 0 | 0 | 3.4615 | 0.479 | 0.24328 | 0.014716 | 0.00044446 | 0.00044365 | 2.3857 | 0.00358 | 0.0010454 | 0.0046254 | 0.03939 | 0.47437 | 0.96564 |  |  | 88 | 8
53 | 40.1301 | 40.0201 |  | 0 | 0 | 0 | 0 | 3.3962 | 0.479 | 0.24328 | 0.014437 | 0.00042783 | 0.00042708 | 2.3857 | 0.0035123 | 0.0010065 | 0.0045189 | 0.03939 | 0.47448 | 0.9434 |  |  | 89 | 8
54 | 40.8981 | 40.7881 |  | 0 | 0 | 0 | 0 | 3.3333 | 0.479 | 0.24328 | 0.014169 | 0.00041211 | 0.00041142 | 2.3857 | 0.0034471 | 0.00096985 | 0.004417 | 0.03939 | 0.47458 | 0.92213 |  |  | 90 | 8
55 | 41.6661 | 41.5561 |  | 0 | 0 | 0 | 0 | 3.2727 | 0.479 | 0.24328 | 0.013911 | 0.00039725 | 0.0003966 | 2.3857 | 0.0033843 | 0.00093514 | 0.0043195 | 0.03939 | 0.47468 | 0.90177
56 | 42.434 | 42.324 |  | 0 | 0 | 0 | 0 | 3.2143 | 0.479 | 0.24328 | 0.013662 | 0.00038318 | 0.00038257 | 2.3857 | 0.0033238 | 0.00090225 | 0.004226 | 0.03939 | 0.47477 | 0.88226
57 | 43.2019 | 43.0919 |  | 0 | 0 | 0 | 0 | 3.1579 | 0.479 | 0.24328 | 0.013422 | 0.00036984 | 0.00036928 | 2.3857 | 0.0032653 | 0.00087107 | 0.0041364 | 0.03939 | 0.47486 | 0.86355
58 | 43.9698 | 43.8598 |  | 0 | 0 | 0 | 0 | 3.1034 | 0.479 | 0.24328 | 0.01319 | 0.00035718 | 0.00035666 | 2.3857 | 0.0032089 | 0.00084147 | 0.0040504 | 0.03939 | 0.47495 | 0.84559
59 | 44.7377 | 44.6277 |  | 0 | 0 | 0 | 0 | 3.0508 | 0.479 | 0.24328 | 0.012966 | 0.00034517 | 0.00034468 | 2.3857 | 0.0031544 | 0.00081336 | 0.0039678 | 0.03939 | 0.47503 | 0.82835
60 | 45.5055 | 45.3955 |  | 0 | 0 | 0 | 0 | 3 | 0.479 | 0.24328 | 0.01275 | 0.00033375 | 0.00033329 | 2.3857 | 0.0031018 | 0.00078663 | 0.0038884 | 0.03939 | 0.47511 | 0.81177
61 | 46.2734 | 46.1634 |  | 0 | 0 | 0 | 0 | 2.9508 | 0.479 | 0.24328 | 0.01254 | 0.00032289 | 0.00032246 | 2.3857 | 0.0030508 | 0.0007612 | 0.003812 | 0.03939 | 0.47519 | 0.79583
62 | 47.0412 | 46.9312 |  | 0 | 0 | 0 | 0 | 2.9032 | 0.479 | 0.24328 | 0.012338 | 0.00031255 | 0.00031215 | 2.3857 | 0.0030015 | 0.00073699 | 0.0037385 | 0.03939 | 0.47526 | 0.78048
63 | 47.8089 | 47.6989 |  | 0 | 0 | 0 | 0 | 2.8571 | 0.479 | 0.24328 | 0.012142 | 0.0003027 | 0.00030232 | 2.3857 | 0.0029538 | 0.00071391 | 0.0036677 | 0.03939 | 0.47533 | 0.7657
64 | 48.5767 | 48.4667 |  | 0 | 0 | 0 | 0 | 2.8125 | 0.479 | 0.24328 | 0.011952 | 0.00029331 | 0.00029295 | 2.3857 | 0.0029076 | 0.00069189 | 0.0035995 | 0.03939 | 0.4754 | 0.75146
65 | 49.3444 | 49.2344 |  | 0 | 0 | 0 | 0 | 2.7692 | 0.479 | 0.24328 | 0.011767 | 0.00028434 | 0.00028401 | 2.3857 | 0.0028628 | 0.00067088 | 0.0035337 | 0.03939 | 0.47547 | 0.73772
66 | 50.1121 | 50.0021 |  | 0 | 0 | 0 | 0 | 2.7273 | 0.479 | 0.24328 | 0.011589 | 0.00027579 | 0.00027548 | 2.3857 | 0.0028193 | 0.00065081 | 0.0034702 | 0.03939 | 0.47553 | 0.72446
67 | 50.8798 | 50.7698 |  | 0 | 0 | 0 | 0 | 2.6866 | 0.479 | 0.24328 | 0.011416 | 0.00026761 | 0.00026732 | 2.3857 | 0.0027772 | 0.00063163 | 0.0034088 | 0.03939 | 0.47559 | 0.71166
68 | 51.6475 | 51.5375 |  | 0 | 0 | 0 | 0 | 2.6471 | 0.479 | 0.24328 | 0.011248 | 0.00025979 | 0.00025952 | 2.3857 | 0.0027363 | 0.00061329 | 0.0033496 | 0.03939 | 0.47565 | 0.69929
69 | 52.4152 | 52.3052 |  | 0 | 0 | 0 | 0 | 2.6087 | 0.479 | 0.24328 | 0.011084 | 0.00025231 | 0.00025205 | 2.3857 | 0.0026966 | 0.00059573 | 0.0032923 | 0.03939 | 0.47571 | 0.68733
70 | 53.1828 | 53.0728 |  | 0 | 0 | 0 | 0 | 2.5714 | 0.479 | 0.24328 | 0.010926 | 0.00024515 | 0.00024491 | 2.3857 | 0.002658 | 0.00057892 | 0.0032369 | 0.03939 | 0.47576 | 0.67577
71 | 53.9505 | 53.8405 |  | 0 | 0 | 0 | 0 | 2.5352 | 0.479 | 0.24328 | 0.010772 | 0.00023829 | 0.00023806 | 2.3857 | 0.0026205 | 0.0005628 | 0.0031833 | 0.03939 | 0.47582 | 0.66458
72 | 54.7181 | 54.6081 |  | 0 | 0 | 0 | 0 | 2.5 | 0.479 | 0.24328 | 0.010622 | 0.00023171 | 0.00023149 | 2.3857 | 0.0025841 | 0.00054735 | 0.0031314 | 0.03939 | 0.47587 | 0.65374
73 | 55.4857 | 55.3757 |  | 0 | 0 | 0 | 0 | 2.4658 | 0.479 | 0.24328 | 0.010476 | 0.00022541 | 0.0002252 | 2.3857 | 0.0025486 | 0.00053253 | 0.0030812 | 0.03939 | 0.47592 | 0.64325
74 | 56.2533 | 56.1433 |  | 0 | 0 | 0 | 0 | 2.4324 | 0.479 | 0.24328 | 0.010334 | 0.00021935 | 0.00021915 | 2.3857 | 0.0025142 | 0.0005183 | 0.0030325 | 0.03939 | 0.47597 | 0.63308
75 | 57.0209 | 56.9109 |  | 0 | 0 | 0 | 0 | 2.4 | 0.479 | 0.24328 | 0.010196 | 0.00021354 | 0.00021335 | 2.3857 | 0.0024806 | 0.00050464 | 0.0029852 | 0.03939 | 0.47601 | 0.62322
76 | 57.7884 | 57.6784 |  | 0 | 0 | 0 | 0 | 2.3684 | 0.479 | 0.24328 | 0.010062 | 0.00020795 | 0.00020778 | 2.3857 | 0.0024479 | 0.00049151 | 0.0029394 | 0.03939 | 0.47606 | 0.61366
77 | 58.556 | 58.446 |  | 0 | 0 | 0 | 0 | 2.3377 | 0.479 | 0.24328 | 0.0099313 | 0.00020258 | 0.00020242 | 2.3857 | 0.0024161 | 0.00047888 | 0.002895 | 0.03939 | 0.47611 | 0.60438
78 | 59.3235 | 59.2135 |  | 0 | 0 | 0 | 0 | 2.3077 | 0.479 | 0.24328 | 0.0098038 | 0.00019742 | 0.00019726 | 2.3857 | 0.0023851 | 0.00046673 | 0.0028518 | 0.03939 | 0.47615 | 0.59537
79 | 60.0911 | 59.9811 |  | 0 | 0 | 0 | 0 | 2.2785 | 0.479 | 0.24328 | 0.0096796 | 0.00019245 | 0.0001923 | 2.3857 | 0.0023549 | 0.00045504 | 0.0028099 | 0.03939 | 0.47619 | 0.58662
80 | 60.8586 | 60.7486 |  | 0 | 0 | 0 | 0 | 2.25 | 0.479 | 0.24328 | 0.0095585 | 0.00018767 | 0.00018752 | 2.3857 | 0.0023254 | 0.00044379 | 0.0027692 | 0.03939 | 0.47623 | 0.57812
81 | 61.6261 | 61.5161 |  | 0 | 0 | 0 | 0 | 2.2222 | 0.479 | 0.24328 | 0.0094404 | 0.00018306 | 0.00018292 | 2.3857 | 0.0022967 | 0.00043295 | 0.0027296 | 0.03939 | 0.47627 | 0.56985
82 | 62.3936 | 62.2836 |  | 0 | 0 | 0 | 0 | 2.1951 | 0.479 | 0.24328 | 0.0093251 | 0.00017862 | 0.00017849 | 2.3857 | 0.0022686 | 0.00042249 | 0.0026911 | 0.03939 | 0.47631 | 0.56182
83 | 63.1611 | 63.0511 |  | 0 | 0 | 0 | 0 | 2.1687 | 0.479 | 0.24328 | 0.0092127 | 0.00017434 | 0.00017422 | 2.3857 | 0.0022413 | 0.00041242 | 0.0026537 | 0.03939 | 0.47635 | 0.554
84 | 63.9286 | 63.8186 |  | 0 | 0 | 0 | 0 | 2.1429 | 0.479 | 0.24328 | 0.0091029 | 0.00017021 | 0.00017009 | 2.3857 | 0.0022146 | 0.0004027 | 0.0026172 | 0.03939 | 0.47638 | 0.5464
85 | 64.6961 | 64.5861 |  | 0 | 0 | 0 | 0 | 2.1176 | 0.479 | 0.24328 | 0.0089957 | 0.00016623 | 0.00016612 | 2.3857 | 0.0021885 | 0.00039332 | 0.0025818 | 0.03939 | 0.47642 | 0.539
86 | 65.4636 | 65.3536 |  | 0 | 0 | 0 | 0 | 2.093 | 0.479 | 0.24328 | 0.008891 | 0.00016239 | 0.00016228 | 2.3857 | 0.002163 | 0.00038426 | 0.0025473 | 0.03939 | 0.47645 | 0.53179
87 | 66.231 | 66.121 |  | 8 | 8.4042 | 53.0728 | 1 | 2.069 | 0.479 | 0.24328 | 0.0087887 | 0.00015867 | 0.00015857 | 2.3857 | 0.0021381 | 0.00037551 | 0.0025136 | 0.03939 | 0.47649 | 0.52477
88 | 66.9985 | 66.8885 |  | 8 | 8.4042 | 53.0728 | 1 | 2.0455 | 0.479 | 0.24328 | 0.0086888 | 0.00015509 | 0.00015499 | 2.3857 | 0.0021138 | 0.00036706 | 0.0024809 | 0.03939 | 0.47652 | 0.51793
89 | 67.7659 | 67.6559 |  | 8 | 8.4042 | 53.0728 | 1 | 2.0225 | 0.479 | 0.24328 | 0.0085911 | 0.00015162 | 0.00015152 | 2.3857 | 0.00209 | 0.00035889 | 0.0024489 | 0.03939 | 0.47655 | 0.51126
90 | 68.5334 | 68.4234 |  | 8 | 8.4042 | 53.0728 | 1 | 2 | 0.479 | 0.24328 | 0.0084955 | 0.00014827 | 0.00014818 | 2.3857 | 0.0020668 | 0.00035099 | 0.0024178 | 0.03939 | 0.47658 | 0.50476
91 | 69.3008 | 69.1908 |  |  |  | soma= | 4 | 1.978 | 0.479 | 0.24328 | 0.0084021 | 0.00014503 | 0.00014494 | 2.3857 | 0.0020441 | 0.00034334 | 0.0023874 | 0.03939 | 0.47661 | 0.49841
92 | 70.0682 | 69.9582 | [5 empty] | 1.9565 | 0.479 | 0.24328 | 0.0083107 | 0.00014189 | 0.00014181 | 2.3857 | 0.0020218 | 0.00033595 | 0.0023578 | 0.03939 | 0.47664 | 0.49223
93 | 70.8357 | 70.7257 | [5 empty] | 1.9355 | 0.479 | 0.24328 | 0.0082213 | 0.00013885 | 0.00013877 | 2.3857 | 0.0020001 | 0.00032879 | 0.0023289 | 0.03939 | 0.47667 | 0.48619
94 | 71.6031 | 71.4931 | [5 empty] | 1.9149 | 0.479 | 0.24328 | 0.0081337 | 0.00013591 | 0.00013584 | 2.3857 | 0.0019788 | 0.00032186 | 0.0023006 | 0.03939 | 0.4767 | 0.4803
95 | 72.3705 | 72.2605 | [5 empty] | 1.8947 | 0.479 | 0.24328 | 0.0080481 | 0.00013307 | 0.00013299 | 2.3857 | 0.0019579 | 0.00031514 | 0.0022731 | 0.03939 | 0.47673 | 0.47455
96 | 73.1379 | 73.0279 | [5 empty] | 1.875 | 0.479 | 0.24328 | 0.0079642 | 0.00013031 | 0.00013024 | 2.3857 | 0.0019375 | 0.00030863 | 0.0022462 | 0.03939 | 0.47675 | 0.46893
97 | 73.9053 | 73.7953 | [5 empty] | 1.8557 | 0.479 | 0.24328 | 0.007882 | 0.00012763 | 0.00012757 | 2.3857 | 0.0019175 | 0.00030232 | 0.0022199 | 0.03939 | 0.47678 | 0.46344
98 | 74.6727 | 74.5627 | [5 empty] | 1.8367 | 0.479 | 0.24328 | 0.0078015 | 0.00012504 | 0.00012498 | 2.3857 | 0.001898 | 0.00029621 | 0.0021942 | 0.03939 | 0.47681 | 0.45807
99 | 75.4401 | 75.3301 | [5 empty] | 1.8182 | 0.479 | 0.24328 | 0.0077227 | 0.00012253 | 0.00012247 | 2.3857 | 0.0018788 | 0.00029027 | 0.002169 | 0.03939 | 0.47683 | 0.45283
100 | 76.2074 | 76.0974 | [5 empty] | 1.8 | 0.479 | 0.24328 | 0.0076454 | 0.00012009 | 0.00012003 | 2.3857 | 0.00186 | 0.00028452 | 0.0021445 | 0.03939 | 0.47686 | 0.4477
101 | 76.9748 | 76.8648 | [5 empty] | 1.7822 | 0.479 | 0.24328 | 0.0075696 | 0.00011772 | 0.00011766 | 2.3857 | 0.0018415 | 0.00027893 | 0.0021205 | 0.03939 | 0.47688 | 0.44269
102 | 77.7422 | 77.6322 | [5 empty] | 1.7647 | 0.479 | 0.24328 | 0.0074954 | 0.00011542 | 0.00011537 | 2.3857 | 0.0018235 | 0.00027351 | 0.002097 | 0.03939 | 0.4769 | 0.43778
103 | 78.5096 | 78.3996 | [5 empty] | 1.7476 | 0.479 | 0.24328 | 0.0074226 | 0.00011319 | 0.00011314 | 2.3857 | 0.0018058 | 0.00026824 | 0.002074 | 0.03939 | 0.47693 | 0.43299
104 | 79.2769 | 79.1669 | [5 empty] | 1.7308 | 0.479 | 0.24328 | 0.0073511 | 0.00011103 | 0.00011098 | 2.3857 | 0.0017884 | 0.00026312 | 0.0020515 | 0.03939 | 0.47695 | 0.42829
105 | 80.0443 | 79.9343 | [5 empty] | 1.7143 | 0.479 | 0.24328 | 0.0072811 | 0.00010892 | 0.00010887 | 2.3857 | 0.0017713 | 0.00025815 | 0.0020295 | 0.03939 | 0.47697 | 0.42369
106 | 80.8116 | 80.7016 | [5 empty] | 1.6981 | 0.479 | 0.24328 | 0.0072124 | 0.00010687 | 0.00010683 | 2.3857 | 0.0017546 | 0.00025332 | 0.0020079 | 0.03939 | 0.47699 | 0.41919
107 | 81.579 | 81.469 | [5 empty] | 1.6822 | 0.479 | 0.24328 | 0.0071449 | 0.00010489 | 0.00010484 | 2.3857 | 0.0017382 | 0.00024862 | 0.0019868 | 0.03939 | 0.47701 | 0.41479
108 | 82.3463 | 82.2363 | [5 empty] | 1.6667 | 0.479 | 0.24328 | 0.0070787 | 0.00010295 | 0.00010291 | 2.3857 | 0.0017221 | 0.00024405 | 0.0019662 | 0.03939 | 0.47703 | 0.41047
109 | 83.1137 | 83.0037 | [5 empty] | 1.6514 | 0.479 | 0.24328 | 0.0070137 | 0.00010107 | 0.00010103 | 2.3857 | 0.0017063 | 0.00023961 | 0.0019459 | 0.03939 | 0.47705 | 0.40624
110 | 83.881 | 83.771 | [5 empty] | 1.6364 | 0.479 | 0.24328 | 0.00695 | 9.9242e-05 | 9.9201e-05 | 2.3857 | 0.0016908 | 0.00023528 | 0.0019261 | 0.03939 | 0.47707 | 0.4021
111 | 84.6483 | 84.5383 | [5 empty] | 1.6216 | 0.479 | 0.24328 | 0.0068873 | 9.7461e-05 | 9.7422e-05 | 2.3857 | 0.0016755 | 0.00023108 | 0.0019066 | 0.03939 | 0.47709 | 0.39804
112 | 85.4157 | 85.3057 | [5 empty] | 1.6071 | 0.479 | 0.24328 | 0.0068258 | 9.5728e-05 | 9.5691e-05 | 2.3857 | 0.0016606 | 0.00022698 | 0.0018876 | 0.03939 | 0.47711 | 0.39406
113 | 86.183 | 86.073 | [5 empty] | 1.5929 | 0.479 | 0.24328 | 0.0067653 | 9.4041e-05 | 9.4005e-05 | 2.3857 | 0.0016459 | 0.00022299 | 0.0018689 | 0.03939 | 0.47713 | 0.39016
114 | 86.9503 | 86.8403 | [5 empty] | 1.5789 | 0.479 | 0.24328 | 0.006706 | 9.2398e-05 | 9.2363e-05 | 2.3857 | 0.0016314 | 0.00021911 | 0.0018505 | 0.03939 | 0.47715 | 0.38633
115 | 87.7176 | 87.6076 | [5 empty] | 1.5652 | 0.479 | 0.24328 | 0.0066476 | 9.0798e-05 | 9.0764e-05 | 2.3857 | 0.0016172 | 0.00021533 | 0.0018326 | 0.03939 | 0.47717 | 0.38258
116 | 88.485 | 88.375 | [5 empty] | 1.5517 | 0.479 | 0.24328 | 0.0065903 | 8.9239e-05 | 8.9206e-05 | 2.3857 | 0.0016033 | 0.00021164 | 0.0018149 | 0.03939 | 0.47719 | 0.3789
117 | 89.2523 | 89.1423 | [5 empty] | 1.5385 | 0.479 | 0.24328 | 0.0065339 | 8.7719e-05 | 8.7688e-05 | 2.3857 | 0.0015896 | 0.00020805 | 0.0017976 | 0.03939 | 0.4772 | 0.37529
118 | 90.0196 | 89.9096 | [5 empty] | 1.5254 | 0.479 | 0.24328 | 0.0064785 | 8.6239e-05 | 8.6208e-05 | 2.3857 | 0.0015761 | 0.00020455 | 0.0017806 | 0.03939 | 0.47722 | 0.37174
119 | 90.7869 | 90.6769 | [5 empty] | 1.5126 | 0.479 | 0.24328 | 0.0064241 | 8.4795e-05 | 8.4766e-05 | 2.3857 | 0.0015628 | 0.00020114 | 0.001764 | 0.03939 | 0.47724 | 0.36826
120 | 91.5542 | 91.4442 | [5 empty] | 1.5 | 0.479 | 0.24328 | 0.0063705 | 8.3387e-05 | 8.3359e-05 | 2.3857 | 0.0015498 | 0.00019781 | 0.0017476 | 0.03939 | 0.47725 | 0.36485
121 | 92.3215 | 92.2115 | [5 empty] | 1.4876 | 0.479 | 0.24328 | 0.0063178 | 8.2015e-05 | 8.1987e-05 | 2.3857 | 0.001537 | 0.00019456 | 0.0017316 | 0.03939 | 0.47727 | 0.3615
122 | 93.0888 | 92.9788 | [5 empty] | 1.4754 | 0.479 | 0.24328 | 0.006266 | 8.0675e-05 | 8.0649e-05 | 2.3857 | 0.0015244 | 0.00019139 | 0.0017158 | 0.03939 | 0.47728 | 0.3582
123 | 93.8561 | 93.7461 | [5 empty] | 1.4634 | 0.479 | 0.24328 | 0.0062151 | 7.9369e-05 | 7.9343e-05 | 2.3857 | 0.001512 | 0.0001883 | 0.0017003 | 0.03939 | 0.4773 | 0.35497
124 | 94.6234 | 94.5134 | [5 empty] | 1.4516 | 0.479 | 0.24328 | 0.0061649 | 7.8093e-05 | 7.8068e-05 | 2.3857 | 0.0014998 | 0.00018528 | 0.0016851 | 0.03939 | 0.47731 | 0.35179
125 | 95.3907 | 95.2807 | [5 empty] | 1.44 | 0.479 | 0.24328 | 0.0061156 | 7.6849e-05 | 7.6824e-05 | 2.3857 | 0.0014878 | 0.00018234 | 0.0016701 | 0.03939 | 0.47733 | 0.34867
126 | 96.1579 | 96.0479 | [5 empty] | 1.4286 | 0.479 | 0.24328 | 0.006067 | 7.5633e-05 | 7.561e-05 | 2.3857 | 0.001476 | 0.00017946 | 0.0016554 | 0.03939 | 0.47734 | 0.34561
127 | 96.9252 | 96.8152 | [5 empty] | 1.4173 | 0.479 | 0.24328 | 0.0060192 | 7.4447e-05 | 7.4424e-05 | 2.3857 | 0.0014644 | 0.00017666 | 0.001641 | 0.03939 | 0.47736 | 0.34259
128 | 97.6925 | 97.5825 | [5 empty] | 1.4062 | 0.479 | 0.24328 | 0.0059722 | 7.3288e-05 | 7.3266e-05 | 2.3857 | 0.0014529 | 0.00017391 | 0.0016268 | 0.03939 | 0.47737 | 0.33963
129 | 98.4598 | 98.3498 | [5 empty] | 1.3953 | 0.479 | 0.24328 | 0.0059259 | 7.2156e-05 | 7.2135e-05 | 2.3857 | 0.0014416 | 0.00017124 | 0.0016129 | 0.03939 | 0.47739 | 0.33672
130 | 99.2271 | 99.1171 | [5 empty] | 1.3846 | 0.479 | 0.24328 | 0.0058803 | 7.105e-05 | 7.1029e-05 | 2.3857 | 0.0014306 | 0.00016862 | 0.0015992 | 0.03939 | 0.4774 | 0.33386
131 | 99.9943 | 99.8843 | [5 empty] | 1.374 | 0.479 | 0.24328 | 0.0058354 | 6.9969e-05 | 6.9949e-05 | 2.3857 | 0.0014196 | 0.00016606 | 0.0015857 | 0.03939 | 0.47741 | 0.33104
132 | 100.7616 | 100.6516 | [5 empty] | 1.3636 | 0.479 | 0.24328 | 0.0057911 | 6.8913e-05 | 6.8893e-05 | 2.3857 | 0.0014089 | 0.00016356 | 0.0015724 | 0.03939 | 0.47743 | 0.32827
133 | 101.5289 | 101.4189 | [5 empty] | 1.3534 | 0.479 | 0.24328 | 0.0057476 | 6.788e-05 | 6.7861e-05 | 2.3857 | 0.0013983 | 0.00016112 | 0.0015594 | 0.03939 | 0.47744 | 0.32555
47.0412
62
46.9312
0
não
tabelado
não
8
h
b
c
a

## GUINDASTE
|  | GUINDASTES | [7 empty] | DATA: |  | 2024-12-12
[10 empty] | REVISÃO: |  | 3
|  | CLIENTE: | Passarelli | [6 empty] | LOCAL
|  | LOCAL: | 12 tqs Nereda | [6 empty] | São Paulo - Tatuapé
ANÁLISE DE TEMPO MÍNIMO DE GUINDASTE NA OBRA: ( verificar se o locador estipula mínimo de 30 dias para locação )
GUINDASTE MENOR QUE 90 ton, considerar mínimo 30 dias ? | [5 empty] | x | sim |  |  | não | 1 | 0 | GUINDASTE MENOR QUE 90 ton, considerar mínimo 30 dias ?
GUINDASTE MAIOR ou IGUAL à 90 ton, considerar mínimo 30 dias ? | [5 empty] | x | sim |  |  | não | 1 | 0 | 0
MONTAGEM DA PAREDE:
UTILIZAR GIRADOR DE PLACAS ? |  |  | x | sim |  |  | não
0
GUINDASTE 1 (calculado) capacidade= |  |  | 70 | toneladas |  | 0
X
GUINDASTE 2 (calculado) capacidade= |  |  | 0 | toneladas |  | 0
CASO NÃO QUEIRA UTILIZAR OS GUINDASTES CALCULADOS, INSIRA ABAIXO OS NOVOS GUINDASTES:
GUINDASTE 1 = |  | 70 | toneladas
GUINDASTE 2 = |  |  | toneladas
0 | [6 empty] | 0 |  | 0
MOBILIZAÇÃO do GUINDASTE 1 ( calculado )= |  |  |  | 1 | ------------- | MUDAR QUANT.= |  |  |  | mobilizações de guindaste
0
MOBILIZAÇÃO do GUINDASTE 2 ( calculado )= |  |  |  | 0 | ------------- | MUDAR QUANT.= |  |  |  | mobilizações de guindaste
PRAZO DE GUINDASTE À DISPOSIÇÃO:
| DURANTE CABEAMENTO / INJEÇÃO / ACABAMENTOS / FOLGAS DE CAMPO = | [7 empty] | 46 | dias | 0
| DURANTE INTERVALO ENTRE TANQUES = |  |  |  | 0 | dias
PARA DESCONSIDERAR GUINDASTE À DISPOSIÇÃO ( marcar "X" )
NÃO HÁ COBERTURAS
0
| 0% |  | 0%
0 |  |  | 0 toneladas | 0 | [7 empty] | 0
0 |  |  | 0 | 0
0
0 |  |  | 0
0
MOBILIZAÇÃO do GUINDASTE ( calculado )= |  |  |  | 0 | ------------- | MUDAR QUANT.= |  |  |  | mobilizações de guindaste
COMPARANDO ESTE GUINDASTE COM O GUINDASTE 1 DA MONTAGEM DAS PAREDES USAR O MAIOR NAS DUAS MONTAGENS ?
|  |  | SIM |  | NÃO | o guindaste 1 das paredes é=
[9 empty] | 0 | toneladas
ANÁLISE DE MOBILIZAÇÃO / DESMOBILIZAÇÃO:
CASO SOMENTE PAREDES |  |  | 0 | 0 | 0 | 0 |  |  |  |  | 0
0
0 | [7 empty] | 0
0 | [6 empty] | 0 |  |  | 0
[12 empty] | 0 | NÃO DESMOB. |  |  | SIM DESMOB.
[12 empty] | 0 | a disposição |  |  | a disposição
MONTAGEM SEQUENCIAL: |  |  | 0 | [9 empty] | 70 | 0 |  | 70 | 0
| GUINDASTE G1 TRABALHANDO= |  |  | 70 | ton | 88 | dias (seg a sab ) | [5 empty] | trabalhando |  |  | trabalhando
[12 empty] | 0 | 70 | 88 |  | 70 | 88
| 0 |  |  | 0 | ton | 0 | dias (seg a sab ) | [5 empty] | mob /desmob | 1 |  | mob /desmob | 1
0
| MOBILIZAÇÃO G1= |  |  | 70 | ton | 1 | mobilização / desmobiliz.
0
0 |  |  | 0 | 0 | 0 | 0 |  |  |  |  | 0 | 0
0
0 | [11 empty] | 0
0 | [6 empty] | 0 |  |  | 0 |  | 0
[12 empty] | 0 | NÃO DESMOB. |  |  | SIM DESMOB.
[12 empty] | 0 | a disposição |  |  | a disposição
0 |  |  | 0 | [8 empty] | 0 | 0 | 0 |  | 0 | 0
| 0 |  |  | 0 | 0 | 0 | 0 |  |  |  |  | 0 | trabalhando |  |  | trabalhando
[12 empty] | 0 | 0 | 0 |  | 0 | 0
| 0 |  |  | 0 | 0 | 0 | 0 |  |  |  |  | 0 | mob /desmob | 1 |  | mob /desmob | 1
0
| 0 |  |  | 0 | 0 | 0 | 0 |  |  |  |  | 0
0
0 |  |  | 0 | 0 | 0 | 0 |  |  |  |  | 0 | 0
0
0 | [11 empty] | 0
0 | [6 empty] | 0 |  |  | 0 |  | 0
[12 empty] | 0 | NÃO DESMOB. |  |  | SIM DESMOB.
[12 empty] | 0 | a disposição |  |  | a disposição
0 |  |  | 0 | [8 empty] | 0 | 0 | 0 |  | 0 | 0
| 0 |  |  | 0 | 0 | 0 | 0 |  |  |  |  | 0 | trabalhando |  |  | trabalhando
[12 empty] | 0 | 0 | 0 |  | 0 | 0
| 0 |  |  | 0 | 0 | 0 | 0 |  |  |  |  | 0 | mob /desmob | 1 |  | mob /desmob | 1
0
| 0 |  |  | 0 | 0 | 0 | 0 |  |  |  |  | 0 | percetual parede= |  | 1
[12 empty] | 0 | percentual cobertura=
0
0
ÍTEM | CASOS |  |  | CUSTO | [7 empty] | 0
|  |  |  | G1 trabalhando |  | G1 à disposição | G1 mob. / desmob. | TOTAL G1 |  |  |  | 0
0
A | CASO SOMENTE PAREDES |  |  | 325600 |  | 0 | 5000 | 330600 |  |  |  | 0
0
0 | 0 |  |  | 0 |  | 0 | 0 | 0 |  |  |  | 0
0
0 | 0 |  |  | 0 |  | 0 | 0 | 0 |  |  |  | 0
0
| ANALISE: CRONOGRAMA, DESMOBILIZAÇÃO, MÍNIMO de 30 dias e ESCOLHA A MELHOR OPÇÃO: | [10 empty] | 0
0
0
1 | x | A = |  | 330600 |  | marcar "X" e anotar valores. Depois comparar os dois e decidir qual opção é melhor. | [5 empty] | 0
0
0 |  | 0 |  | 0 | [7 empty] | 0
0
| 0 | [10 empty] | 0
[6 empty] | 0 | 0 | 0 | 0 | 0 | 0 | 0
0
0

## X MPa
COMPOSIÇÃO DE PREÇO DE CONCRETO FABRICAÇÃO NA FORTANKS
| INSUMOS: | UNID. |  | PREÇO MATERIAL | FRETE | SERVIÇO
| CIMENTO CP3 | tonelada |  | 483 | 39.6 | -
| CIMENTO CP5 | tonelada |  | 722.85 |  | -
| BRITA 0 | tonelada |  | 128 | 17.6 | -
| AREIA MÉDIA | m³ |  | 198.28 |  | -
| SÍLICA ATIVA | kg |  | 1.58 |  | -
| ADITIVO SUPER | kg |  | 11.05 | 0.825 | -
| DIESEL | Litro |  | 8.5 | - | -
| SERVIÇO VILAMIX | m³ |  | - | -
| TRAÇO À UTILIZAR: | X
0 | 30 MPa 24 h |  | 0
0 | 28 MPa 24 h |  | 0
0 | 25 MPa 24 h |  | 0
x | 20 MPa 24 h | x | 1
0 | 15 MPa 24 h |  | 0
| 10 MPa 24 h |  | 0
| 0 |  | 0
| 0 |  | 0
| PREÇO POR m³ TRAÇO ref. Umidade da areia à 6%: |  |  |  | 20 MPa 24 h |  |  | DATA: | 2022-06-10
| Insumo | unid. | consumo /m³ | preço unit. | valor /m³ |  | frete/ t | material/ t |  |  | % ICMS
| cimento CP3 | t | 0.343 | 522.6 | 179.2518 |  | 39.6 | 483 | CP3 |  | 17% | 30.4728
| cimento CP5 | t | 0.184 | 722.85 | 133.0044 | [5 empty] | 7% | 9.3103
[7 empty] | frete/ t | material/ t
| brita zero | t | 0.859 | 145.6 | 125.0704 |  | 17.6 | 128 | BRITA ZERO |  | 17% | 21.262
[7 empty] | frete/ m3 | material/m3 | peso espec. (t/m³)
| areia média (umidade 6,4%) | t | 0.846 | 123.925 | 104.8406 |  | 0 | 198.28 | 1.6 | AREIA | 17% | 17.8229
| sílica | kg | 30.77 | 1.58 | 48.6166 | [5 empty] | 7% | 3.4032
| água | litro | 144 |  | 0 |  | frete/ kg | material/kg
| aditivo super | kg | 3.689 | 11.875 | 43.8069 |  | 0.825 | 11.05 | SUPER |  | 7% | 3.0665
| aditivo poli | kg |  |  | 0 | [5 empty] | 7% | 0
| diesel | litros | 2 | 8.5 | 17 | [5 empty] | 17% | 2.89
| serviço Vilamix | m³ |  | 0 | 0
|  |  | TOTAL INSUMOS 1= |  | 651.5906 | /m³ |  |  |  |  | média pond.
[11 empty] | 13.54% | 88.2276
| para o 30 MPa | --------- |  |  |  | /m³
| DEFINIÇÃO DA USINA DE CONCRETO: | [6 empty] | PARA DEFINIR VALOR m³
| produção média de concreto por mês= |  |  | 400 | m³/mês |  | copiar valor abaixo e colar "só valores" em A.
| índice (proporcional ao volume real)= |  |  | 223.1707 | % |  | depois marcar "X" antes de B,
copiar valor abaixo e colar "só valores" em B.
| DESCRIÇÃO | UNID. |  | Valor unit. | índ/m³ |  | a diferença será o custo total da equipe da central
| RETRO ESCAVADEIRA | DIÁRIA |  | 1300 | 81.25 |  |  |  | de concreto.
| CAMINHÃO BETONEIRA | DIÁRIA |  | 1760 | 110 |  |  | 521069.5447
| OPERADOR DE CENTRAL | MÊS |  | 8463.7 | TRANFORMADO EM SOLDADOR= |  |  |  | 1.5418 | UNID.
| MOTORISTA BETONEIRA | MÊS |  | 6185.62 | TRANFORMADO EM SOLDADOR= |  |  |  | 1.1268 | UNID.
|  |  |  | A | com equipe da usina= |  |  | 521069.5447
|  |  |  | B | sem equipe da usina= |  |  | 450349.7993
[7 empty] | diferença= | 70719.7453 | valor da eq. Usina +
|  |  | 0 | [5 empty] | vale transp +refeições
|  |  | volume de concreto total do tanque= |  |  |  |  | 892.6829 | m³
|  |  | capacidade de produção no prazo do tanque= |  |  |  |  | 1346.6667 | m³
|  |  | valor da equipe por /m³ = |  |  |  |  | 52.5147 | R$/m³
|  |  | VALOR DOS INSUMOS 1= |  |  |  |  | 651.5906 | R$/m³
|  |  | VALOR RETROESCAVADEIRA= |  |  |  |  | 81.25 | R$/m³
|  |  | VALOR DOS CAMINHÕES BETONEIRA= |  |  |  |  | 110 | R$/m³
|  |  | VALOR DA MÃO-OBRA NA USINA= |  |  |  |  | 52.5147 | R$/m³
|  |  | VALOR FINAL DO CONCRETO = |  |  |  |  | 895.3553 |  | /m³
Note on D72: Fortanks: Após copiar e colar APAGAR ESTE "X" !!!

## INSUMOS
|  | X |  |  | SISTEMA SC-10 e SC-14 ORÇAMENTO INSUMOS E PREÇOS DE CUSTO | [10 empty] | DATA: | 2024-12-12 |  |  | X
[16 empty] | REVISÃO: | 3
[5 empty] | CLIENTE: | Passarelli | [9 empty] | LOCAL:
[5 empty] | OBRA: | 12 tqs Nereda | [9 empty] | São Paulo - Tatuapé - SP
|  |  |  | COTAÇÃO DO EURO= |  | 6.15
ANTES DE FINALIZAR FAÇA UMA CONFERÊNCIA NOS ITENS ABAIXO, INDO NESTES ITENS E VERIFICANDO SE FOI LANÇADO OS PREÇOS
UNITÁRIOS OU ALTERAÇÃO DE QUANTIDADE ( CASO ALGUM INSUMO REALMENTE NÃO PRECISAR DE PREÇO MARCAR "X" NO ÍTEM ) :
|  |  | coluna/ÍTEM | CONFERIDO ? |  |  |  | col./ÍTEM | CONFERIDO ?
|  | 750 | Q15 |  | SIM |  | 2300 | Q67 |  | SIM
|  | 2000 | Q16 |  | SIM |  | 180 | Q69 |  | SIM
|  | 3700 | Q17 |  | SIM |  | 30 | Q71 |  | SIM
|  | 0 | Q18 |  | NÃO |  | 35 | Q72 |  | SIM
|  | 0 | Q19 |  | NÃO |  | 35 | Q73 |  | SIM
|  | 5000 | Q20 |  | SIM |  | 7.5 | Q74 |  | SIM
|  | 0 | Q21 |  | NÃO |  | 7.5 | Q75 |  | SIM
|  | 0 | Q22 |  | NÃO |  | 4 | Q143 |  | SIM
|  | 2220 | Q23 |  | SIM |  | 41 | Q144 |  | SIM
|  | 0 | Q24 |  | NÃO |  | 4.8 | Q145 |  | SIM
|  | 10502 | X25 |  | SIM |  | 999.998 | Q146 |  | SIM
|  | 10502 | X26 |  | SIM |  |  | Q156 a Q157 |  | NÃO
|  | 0 | X27 |  | NÃO |  |  | Q158 a Q170 |  | NÃO
|  | 0 | X28 |  | NÃO |  |  | EURO |  | NÃO |  |  |  |  | verificar "AQUI" célula G12
|  | 14002.6667 | X29 |  | SIM |  |  | LUCRO |  | NÃO |  |  |  |  | verificar na aba "FECHAMENTO" célula G17
|  | 4.8 | Q65 |  | SIM |  |  | INVESTIMENTO |  | NÃO |  |  |  |  | verificar na aba "FECHAMENTO" célula U34
|  | 180 | Q66 |  | SIM | 0 |  | FATURAMENTO |  | NÃO |  |  |  |  | verificar na aba "FECHAMENTO" célula H106 e l106
|  |  | 0 |  |  | 0 |  | ICMS / ISS |  | NÃO |  |  |  |  | verificar na aba "FECHAMENTO" célula D62 e I62
[8 empty] | % vendedor |  | NÃO |  |  |  |  | verificar na aba "FECHAMENTO" célula I87
|  | ítem | MONTAGEM - MATERIAIS, FERRAM., EQUIPAM. e LOCAÇÕES | [6 empty] | QUANT. |  |  |  | UNID. |  | Preço unit. | Preço Total
|  | AS QUANTIDADES DOS INSUMOS SÃO PARA 4 TANQUES | [17 empty] | PARAFUSO Escora | preço unit.
| Q1 | Q1 | CHAPA AÇO 500 x 300 x 3/16' |  |  |  |  | percentual redução: | 70% | 248 |  |  |  | unid. |  | 62.4456 | 15486.5088 |  |  | M16 x 1 1/2" | 8 |  |  |  |  | 62.4456
cimento | Q2 | Q2 | CIMENTO PORTLAND ( SACO 50 kg ) | [6 empty] | 22 |  |  |  | sacos |  | 40 | 880 |  |  | M16 x 1 3/4" | 9 |  |  |  |  | 40
areia | Q3 | Q3 | AREIA MÉDIA | [6 empty] | 3.3 |  |  |  | m³ |  | 200 | 660 | [8 empty] | 200
parabolt | Q4 | Q4 | PARABOLT 5/8" x 6" |  |  |  | para fixar escora na base |  |  | 124 |  |  |  | unid. |  | 12.8 | 1587.2 | [8 empty] | 12.8
parabolt | Q5 | Q5 | PARABOLT 5/8" x 6" |  |  |  | para fixar escora 9 m aproveitadas |  |  | 80 |  |  |  | unid. |  | 12.8 | 1024 |  |  | PARAFUSO Nivelam.(ton) | preço unit. |  |  |  |  | 12.8
parafuso | Q6 | Q6 | PARAFUSO p/ escora M16 x 1 3/4" |  |  |  | para fixar escora no painel |  |  | 496 |  |  |  | unid. |  | 9 | 4464 | [8 empty] | 9
parafuso | Q7 | Q7 | PARAFUSO p/ Nivelam. M30 x 85 ( pé do P. Normal ) ----------- |  |  |  | 6 | ton p/ painel normal | 6 | 480 |  |  |  | unid. |  | 40 | 19200 |  |  | 0 | 27 | 0 |  |  |  | 40
parafuso | Q8 | Q8 | PARAFUSO p/ Nivelam. M30 x 85 ( pé do P. Fecho ) ----------- |  |  |  | 6 | ton p/ painel fecho | 6 | 16 |  |  |  | unid. |  | 40 | 640 |  |  | 6 | 40 | M30 x 85 |  |  |  | 40
parafuso | Q9 | Q9 | PARAFUSO SEXTAVADO M12 x 45 mm |  |  |  | para fixar flutuadores |  |  | 124 |  |  |  | unid. |  | 1.5 | 186 |  |  | 10 | 64 | M36 x 85 |  |  |  | 1.5
arruela | Q10 | Q10 | ARRUELA 16 mm |  |  |  | para fixar escora no painel |  |  | 204 |  |  |  | unid. |  | 0.35 | 71.4 |  |  | 15 | 78 | M39 x 85 |  |  |  | 0.35
|  | Q10a | BROCA SDS Plus DIÂMETRO 16 mm x 210 mm | [6 empty] | 5 |  |  |  | unid. |  | 35 | 175
| Q10A | Q10b | BORRACHA DE VEDAÇÃO VERTICAL SOPLACAS | [6 empty] | 0 |  |  |  | m |  | 76.875 | 0 |  | F | 0
masterseal | Q11 | Q11 | SELANTE FLEXÍVEL PU 40 ( sachê 600 ml ) | [6 empty] | 2319 |  |  |  | unid. |  | 30 | 69570 |  | M | 0 |  | 1430051.1088 | M |  |  | 30
sikaprimer | Q12 | Q12 | D11 ( MC-BAUCHIMIE ) - primer para substrados absorventes ( embalagem: galão de 4 litros ) | [6 empty] | 2 |  |  |  | galão de 4 litros |  | 130 | 260 |  |  | coluna cobertura |  | coluna parede |  |  |  | 130
| Q13 | Q13 | NEOPRENE 50 X 5 X 0,5 cm | [6 empty] | 0 |  |  |  | unid. |  | 15 | 0 |  |  | GUINDASTE (ton) | preço trabalhando/ DIA | preço / MOB. e DESMOB. | preço à disposição/ DIA |  |  | 15
| Q14 | Q14 | SISTEMA DE ANCORAGEM PILAR x PISO ( TREJOR ) | [6 empty] | 0 |  |  |  | conjuntos |  | 5000 | 0 | [8 empty] | 5000
plataforma elevatória | Q15 | Q15 | PLATAFORMA ELEVATÓRIA ARTICULADA (PTA) TIPO 450AJ | [6 empty] | 107 |  |  |  | dias |  | 750 | 80250 |  |  | 30 | 2500 | 4000 | 1500 |  |  | 750
plataforma elevatória | Q16 | Q16 | MOBILIZAÇÃO DE PLATAFORMA ELEVATÓRIA | [6 empty] | 1 |  |  |  | unid. |  | 2000 | 2000 |  |  | 60 | 3000 | 6000 | 1800 |  |  | 2000
guindaste | Q17 | Q17 | GUINDASTE 1 - montagem dos painés CAP= |  |  |  | 70 toneladas |  |  | 88 |  |  |  | dias trabalhados |  | 3700 | 325600 |  |  | 70 | 3700 | 5000 | 2220 |  |  | 3700
guindaste | Q18 | Q18 | 0 |  |  |  | 0 |  |  | 0 |  |  |  | 0 |  | 0 | 0 |  |  | 90 | 6000 | 13000 | 3600 |  |  | 0
| Q19 | Q19 | GUINDASTE PARA LAJES |  | 0 | toneladas |  |  |  | 0 |  |  |  | dias trabalhados |  | 0 | 0 |  |  | 100 | 7500 | 20000 | 4500 |  |  | 0
guindaste | Q20 | Q20 | MOBILIZAÇÃO DO GUINDASTE 1 ( montagem dos painés ) | [6 empty] | 1 |  |  |  | unid. |  | 5000 | 5000 |  |  | 130 | 8000 | 25000 | 4800 |  |  | 5000
guindaste | Q21 | Q21 | 0 | [6 empty] | 0 |  |  |  | 0 |  | 0 | 0 |  |  | 160 | 9800 | 30000 | 5880 |  |  | 0
| Q22 | Q22 | 0 |  |  | 0 | 0 |  |  | 0 |  |  |  | unid. |  | 0 | 0 |  |  | 200 | 13000 | 50000 | 5500 |  |  | 0
|  | Q22a | 0 | [5 empty] | 0 | 0 |  |  |  | unid. |  | 0 | 0 | [8 empty] | 0
guindaste | Q23 | Q23 | 0 | [5 empty] | 0 | 0 |  |  |  | dia |  | 2220 | 0 | [8 empty] | 2220
| Q24 | Q24 | 0 | [5 empty] | 0 | 0 |  |  |  | dia |  | 0 | 0 |  |  | TIPO DE FRETE |  | VALOR / FRETE |  |  |  | 0
| X25 | X25 | FRETE P/ RETORNAR C/ MATERIAIS E EQUIP. AO FINAL DA OBRA | [5 empty] | 2 | 2 |  |  |  | frete |  | 10502 | 21004 |  |  | CARRETA ABERTA -- 25 ton --12,4 m |  | 10502 |  |  |  | 10502
| X26 | X26 | CARRETA CARGA SECA 24 toneladas | [16 empty] | CARRETA LS-- 31 ton --12,4 m |  | 10502 |  |  |  | 0
| X27 | X27 | FRETE p/ 1000 km com 0 | [6 empty] | 0 |  |  |  | fretes |  | 10502 | 0 |  |  | CARRETA VANDERLEIA-- 25 ton --15 m | [5 empty] | 10502
| X28 | X28 | CARGA com pré-moldadados entre lajes e pilares |  |  |  |  | P/ LAJES e PILARES | [11 empty] | CARRETA VANDERLEIA-- 31 ton --15 m | [5 empty] | 0
| X29 | X29 | FRETE para 1000 km com 0 | [6 empty] | 0 |  |  |  | fretes |  | 10502 | 0 |  |  | CARRETA VANDERLEIA-- 35 ton --15 m |  | 14002.6667 |  |  |  | 10502
| Q30 | X30 | CARGA com 0 vigas | [5 empty] | P/ VIGAS | [16 empty] | 0
frete | Q31 | Q31 | FRETE para 1000 km com CARRETA LS capac.= 31 ton | [6 empty] | 84 |  |  |  | unid. |  | 10502 | 882168 | 0 | [7 empty] | 10502
| Q32 | Q32 | CARGA c/ 3 painéis ( larg.= 2,40m // espess.= 0,25 m // comp.= 7,3 m ) | [5 empty] | P/ PAINÉIS | [16 empty] | 0
| Q33 | Q33 | [14 empty] | 0 | [8 empty] | 0
| Q34 | Q34 | TRANSPORTE ESPECÍFICO ( ESCREVER NA LINHA ACIMA) | [22 empty] | 0
| Q35 | Q35 | PESO TOTAL TRANSPORTADO | [6 empty] | 2177.2753 |  |  |  | ton | [11 empty] | 0
[10 empty] | SUB-TOTAL - A | [5 empty] | 1430226.1088 | [9 empty] | 1430226.1088
0
|  | ítem | CABEAMENTOS E TENSIONAMENTOS - MATERIAIS, FERRAM., EQUIPAM. e LOCAÇÕES | 0 | 0 | 0 | 0 | 0 | 0 | QUANT. |  |  |  | UNID. |  | Preço unit. | Preço Total | [8 empty] | Preço unit.
cordoalha revestida | Q36 | Q36 | CORDOALHA 7 Fios Revestida e Engraxada ArcelorMittal CP190 RB -- | [5 empty] | 15,2 mm | 30427.488 |  |  |  | kg |  | 14.15 | 430548.9552 |  |  | fator de redução na cordoalha por experiência= | [5 empty] | 14.15
| Q36A | Q36a | 0 | [5 empty] | 0 | 0 |  |  |  | kg |  | 15 | 0 | [8 empty] | 15
| Q37 | Q37 |  | 312 pedaços com 77,4 m |  | para 4 tanques | [19 empty] | 0
| Q38 | Q38 |  | 0 | [21 empty] | 0
placa de ancoragem | Q39 | Q39 | CABEÇA de ANCORAGEM TRIPLA - ASTM A 572-GR50 (160X80X50 mm) | [6 empty] | 208 |  |  |  | unid. |  | 175 | 36400 |  |  | fator de redução para ancoragens por experiência= | [5 empty] | 175
placa de ancoragem | Q40 | Q40 | PLACA DE ANCORAGEM ( AÇO ) 80 x 80 x 20 mm com 1 furos 15,2 mm | [6 empty] | 0 |  |  |  | unid. |  | 70 | 0 | [8 empty] | 70
cunha de ancoragem | Q41 | Q41 | CUNHA DE ANCORAGEM PARA CABO 15,2 mm | [6 empty] | 624 |  |  |  | unid. |  | 30.75 | 19188 | [8 empty] | 30.75
porta cunha aberta | Q42 | Q42 | PORTA CUNHA ABERTA de ANCORAGEM para 1 CABO 15,2 mm | [6 empty] | 0 |  |  |  | unid. |  | 61.5 | 0 | [8 empty] | 61.5
tampa plástica para | Q43 | Q43 | TAMPA PLÁSTICA PARA ANCORAGEM TRIPLA | [6 empty] | 208 |  |  |  | unid. |  | 14 | 2912 | [8 empty] | 14
tampa plástica para | Q44 | Q44 | TAMPA PLÁSTICA PARA ANCORAGEM SIMPLES | [6 empty] | 0 |  |  |  | unid. |  | 11.5312 | 0 | [8 empty] | 11.5312
sabonete líquido gel | Q45 | Q45 | SABONETE LÍQUIDO GEL PH NEUTRO | [6 empty] | 19 |  |  |  | litros |  | 5 | 95 | [8 empty] | 5
trapo | Q46 | Q46 | TRAPOS | [6 empty] | 48 |  |  |  | kg |  | 6.5 | 312 | [8 empty] | 6.5
graxa | Q47 | Q47 | GRAXA | [6 empty] | 26 |  |  |  | kg |  | 15 | 390 | [8 empty] | 15
disco de corte | Q48 | Q48 | DISCO DE CORTE PARA AÇO 4 1/2" X 1/8" X 7/8" MARCA STANLEY | [6 empty] | 208 |  |  |  | unid. |  | 4 | 832 | [8 empty] | 4
lâmina de serra | Q49 | Q49 | LÂMINA DE SERRA | [6 empty] | 16 |  |  |  | unid. |  | 4.2 | 67.2 | [8 empty] | 4.2
cunhas de madeira | Q50 | Q50 | CUNHAS DE MADEIRA 8 X 8 X 30 cm para estabilidade painéis junto à base | [6 empty] | 126 |  |  |  | unid. |  | 1.9 | 239.4 | [8 empty] | 1.9
andaime metálico 2,50 x | Q51 | Q51 | ANDAIME Painel Fecho: 8 unid. 2,5 X 1,0 X H=8 m (pisos a c/ 2 m) vol= 168 m³ durante 107 dias | [6 empty] | 143808 |  |  |  | m³xdia |  | 0.13 | 18695.04 |  | M | 0 |  | 509679.5952 | M |  |  | 0.13
escada de acesso | Q52 | Q52 | ESCADA de ACESSO: 2 unid. de 2,5 X 4,0 X H=8,3 m int/ext /// vol.= 637,44 m³ durante 107 dias | [6 empty] | 272824.32 |  |  |  | m³xdia |  |  | 0 | [8 empty] | 0
[10 empty] | SUB-TOTAL - B | [5 empty] | 509679.5952 | [9 empty] | 509679.5952
0
|  | ítem | SOLIDARIZAÇÃO - MATERIAIS, FERRAM., EQUIPAM. e LOCAÇÕES | 0 | 0 | 0 | 0 | 0 | 0 | QUANT. |  |  |  | UNID. |  | Preço unit. | Preço Total | [8 empty] | Preço unit.
forma de madeira | Q53 | 53 | FORMA de MADEIRA e MADEIRITE h= |  |  | 0,4 m ( incluir material e m.o.) |  |  |  | 61.7037 |  |  |  | m² |  | 1000 | 0 | [8 empty] | 1000
concreto fck 40 mpa | Q54 | 54 | CONCRETO fck 40 Mpa - slump ( 12 ± 2 cm ) --- somente material | [6 empty] | 119 |  |  |  | m³ |  | 700 | 0 | [8 empty] | 700
bombeamento de concreto | Q55 | 55 | BOMBEAMENTO DE CONCRETO | [6 empty] | 119 |  |  |  | m³ |  | 200 | 0 |  | M | 0 |  | 150770 | M |  |  | 200
sikaswell-s2 selante | Q56 | 56 | SIKASWELL-S2 SELANTE HIDROEXPANSÍVEL ( embalagem 300 ml ) | [6 empty] | 298 |  |  |  | unid. |  | 140 | 41720 | [8 empty] | 140
sikalatex resina de | Q57 | 57 | MURAFAN 39 RESINA DE ADERÊNCIA (embalagm de 18 KG ) | [6 empty] | 13 |  |  |  | unid. |  | 150 | 1950 | [8 empty] | 150
[10 empty] | SUB-TOTAL - C | [5 empty] | 43670 | [9 empty] | 43670
0
|  |  | INJEÇÃO E ACABAMENTOS - MATERIAIS, FERRAM., EQUIPAM. e LOCAÇÕES | 0 | 0 | 0 | 0 | 0 | 0 | QUANT. |  |  |  | UNID. |  | Preço unit. | Preço Total | [8 empty] | Preço unit.
valvula esfera | Q58 | Q58 | VALVULA ESFERA GALVANIZADA 1 1/4" | [6 empty] | 6.6 |  |  |  | unid. |  | 85 | 561 | [8 empty] | 85
niple dulo | Q59 | Q59 | NIPLE DULO GALVANIZADO 1 1/4" | [6 empty] | 6.6 |  |  |  | unid. |  | 10 | 66 | [8 empty] | 10
tampão ( cap | Q60 | Q60 | TAMPÃO ( CAP ) GALVANIZADO 1 1/4" | [6 empty] | 6.6 |  |  |  | unid. |  | 13 | 85.8 | [8 empty] | 13
fita | Q61 | Q61 | FITA TEFLON | [6 empty] | 13 |  |  |  | unid. |  | 3.5 | 45.5 | [8 empty] | 3.5
argamassa de injeção ( saco | Q62 | Q62 | ARGAMASSA DE INJEÇÃO ( saco 25 kg ) | [6 empty] | 33018 |  |  |  | kg |  | 4.4 | 145279.2 | [8 empty] | 4.4
| Q63 | Q63 | GROUT | [6 empty] | 0 |  |  |  | kg |  | 1.8 | 0 |  | M | 0 |  | 161462.5 | M |  |  | 1.8
sikatop seal | Q64 | Q64 | SIKATOP SEAL 107 embalagem: caixa 18 kg ( A + B ) | [6 empty] | 50 |  |  |  | caixa de 18kg |  | 280 | 14000 | [8 empty] | 280
|  | Q64a | SIKATOP ARMATEC 108 (embalagem CAIXA 4 KG A+B) | [6 empty] | 1 |  |  |  | unid. |  | 255 | 255 | [8 empty] | 255
|  | Q64b | SIKA MONOTOP - 622 ( saco com 25 kg ) | [6 empty] | 15 |  |  |  | sacos |  | 78 | 1170 | [8 empty] | 78
[10 empty] | SUB-TOTAL - D | [5 empty] | 161462.5 | [9 empty] | 161462.5
0
|  | ítem | MONTAGEM COMPLETA ( TRANSPORTE PESSOAL / REFEIÇÕES / ALOJAMENTOS ) | 0 | 0 | 0 | 0 | 0 | 0 | QUANT. |  |  |  | UNID. |  | Preço unit. | Preço Total | [8 empty] | Preço unit.
| Q65 | Q65 | PASSAGEM DE ÔNIBUS NA GRANDE VITÓRIA | [6 empty] | 0 |  |  |  | 0 |  | 4.8 | 0 | [8 empty] | 4.8
| Q66 | Q66 | CARRO DE APOIO À OBRA, na grande Vitória | [6 empty] | 0 |  |  |  | 0 |  | 180 | 0 | [8 empty] | 180
viagem | Q67 | Q67 | VIAGEM DE CASA X ALOJAMENTO X CASA ( IDA E VOLTA ) | [6 empty] | 18 |  |  |  | dias (sem |  | 2300 | 41400 | [8 empty] | 2300
viagem | Q68 | Q68 | Carro comum ( viagem casa x alojamento x casa) 2 veículos |  |  |  |  | ( percorrendo total= 8000 km) | [5 empty] | descanso) | [11 empty] | 0
carro onibus van avião | Q69 | Q69 | Carro comum ( viagem alojam. x obra x alojam. ) 2 carros | [7 empty] | 202 |  |  | dias |  | 180 | 36360 | [8 empty] | 180
| Q70 | Q70 | 2 veículos fazem 75 viagens de ida com 20 km e 75 viagens de volta 20 km |  |  |  |  | 0 | [17 empty] | 0
refeições | Q71 | Q71 | REFEIÇÕES NA OBRA | [6 empty] | 1054.1 |  |  |  | unid. |  | 30 | 31623 | [8 empty] | 30
refeições | Q72 | Q72 | REFEIÇÕES NO ALOJAMENTO | [6 empty] | 1831 |  |  |  | unid. |  | 35 | 64085 |  | M | 0 |  | 258466.25 | M |  |  | 35
refeições | Q73 | Q73 | REFEIÇÕES NA VIAGEM | [6 empty] | 51 |  |  |  | unid. |  | 35 | 1785 | [8 empty] | 35
café | Q74 | Q74 | CAFÉ DA MANHÃ NA OBRA | [6 empty] | 1054.1 |  |  |  | unid. |  | 7.5 | 7905.75 | [8 empty] | 7.5
café | Q75 | Q75 | CAFÉ DA MANHÃ NO ALOJAMENTO | [6 empty] | 389 |  |  |  | unid. |  | 7.5 | 2917.5 | [8 empty] | 7.5
|  | Q75a | TÍQUETE REFEIÇÃO | [6 empty] | 1443.1 |  |  |  | unid. |  | 41 | 59167.1 | [8 empty] | 41
alojamento | Q76 | Q76 | ALOJAMENTO PARA |  | 12.7 | PESSOAS |  |  |  | 114 |  |  |  | dias |  | 635 | 72390 | [8 empty] | 635
estadia | Q77 | Q77 | ESTADIA NA VIAGEM |  | 0 | 0 |  |  |  | 0 |  |  |  | pernoites |  | 130 | 0 | [8 empty] | 130
|  | Q77A | VALE TRANSPORTE LOCAL ( CONSIDERADO MESMO VALOR DA GRANDE VITÓRIA) | [6 empty] | 0 |  |  |  | unid. |  | 4.8 | 0 | [8 empty] | 4.8
[10 empty] | SUB-TOTAL - E | [5 empty] | 317633.35 | [9 empty] | 317633.35
0
|  | ítem | CONFECÇÕES - MATERIAIS, FERRAM., EQUIPAM. e LOCAÇÕES | 0 | 0 | 0 | 0 | 0 | 0 | QUANT. |  |  |  | UNID. |  | Preço unit. | Preço Total |  |  | PINO MONT. (ton) | preço unit. |  |  |  |  | Preço unit.
pino | Q78 | Q78 | A- PINO PARA MONTAGEM ( no topo do painel ) ----------- |  |  |  | TIPO: TES 7,5 tf /300 |  | para PN | 480 |  |  |  | unid. |  | 73 | 35040 |  |  | TIPO: TES 5 tf /180 | 40.3 |  |  |  |  | 73
pino | Q79 | Q79 | B- PINO PARA MONTAGEM ( no topo do painel ) --------- |  |  |  | TIPO: TES 10 tf /340 |  | para PF | 16 |  |  |  | unid. |  | 118 | 1888 |  |  | TIPO: TES 7,5 tf /300 | 73 |  |  |  |  | 118
pino | Q80 | Q80 | C- PINO PARA MOVIMENTAÇÃO ( na face do painel ) --- |  |  |  | TIPO: TES 5 tf cb/125 |  | para PN | 960 |  |  |  | unid. |  | 55 | 52800 |  |  | TIPO: TES 10 tf /340 | 118 |  |  |  |  | 55
pino | Q81 | Q81 | D- PINO PARA MOVIMENTAÇÃO ( na face do painel ) --- |  |  |  | TIPO: TES 7,5 tf cb/125 |  | para PF | 32 |  |  |  | unid. |  | 79 | 2528 |  |  | TIPO: TES 15 tf /400 | 203 |  |  |  |  | 79
| Q82 | Q82 | PINO DE MOVIMENTAÇÃO 5 tf /125 |  |  | para lajes |  |  |  | 0 |  |  |  | unid. |  | 34.06 | 0 | [8 empty] | 34.06
luva de nivelamento | Q83 | Q83 | LUVA de Nivelamento M30 x 70 ( no pé do painel ) ----------- |  |  |  | 6 | ton p/ PN | 6 | 480 |  |  |  | unid. |  | 46 | 22080 |  | F | 0 |  | 1778361.4353 | F |  |  | 46
luva de nivelamento | Q84 | Q84 | LUVA de Nivelamento M30 x 70 ( no pé do painel ) ----------- |  |  |  | 6 | ton p/ PF | 6 | 16 |  |  |  | unid. |  | 46 | 736 | [8 empty] | 46
luva para flutuadores | Q85 | Q85 | LUVA para flutuadores TSB-M12 x 50 | [6 empty] | 496 |  |  |  | unid. |  | 12.7 | 6299.2 |  |  | PINO SAQUE (ton) | preço unit. |  |  |  |  | 12.7
luva para escora | Q86 | Q86 | LUVA p/ escora TSB-M16 x 100 | [6 empty] | 496 |  |  |  | unid. |  | 30 | 14880 |  |  | TIPO: TES 5 tf /125 | 34.06 |  |  |  |  | 30
curva 90° | Q87 | Q87 | CURVA 90° GALVANIZADA 1 1/4" | [6 empty] | 248 |  |  |  | unid. |  | 30 | 7440 |  |  | TIPO: TES 5 tf cb/125 | 55 |  |  |  |  | 30
tubo | Q88 | Q88 | TUBO 2,50 m para BAINHA 3 CABOS | [6 empty] | 3328 |  |  |  | unid. |  | 28 | 93184 |  |  | TIPO: TES 7,5 tf cb/125 | 79 |  |  |  |  | 28
tubo | Q89 | Q89 | TUBO 2,50 m para BAINHA 1 CABO | [6 empty] | 0 |  |  |  | unid. |  | 11.5312 | 0 |  |  | TIPO: TES 10 tf cb/125 | 97 |  |  |  |  | 11.5312
cone | Q90 | Q90 | CONE PARA TUBO 3 CABOS | [6 empty] | 3289 |  |  |  | unid. |  |  | 0 |  |  | TIPO: TES 10 tf cb/175 | 108 |  |  |  |  | 0
cone | Q91 | Q91 | CONE PARA TUBO 1 CABO | [6 empty] | 0 |  |  |  | unid. |  | 3.8438 | 0 |  |  | TIPO: TES 7,5 tf /175 | 62 |  |  |  |  | 3.8438
concreto autoadensável 24 horas | Q92 | Q92 | RETROESCAVADEIRA / CAMINHÃO BETONEIRA (PARA CONCRETO) | [6 empty] | 892.6829 |  |  |  | m³ |  | 191.25 | 170725.5992 |  |  | TIPO: TES 7,5 tf cb/175 | 80 |  |  |  |  | 191.25
|  | Q92a | INSUMOS GERAIS PARA CONCRETO fcK>=25 MPa 24h | [6 empty] | 892.6829 |  |  |  | m³ |  | 651.5906 | 581663.7902 | [8 empty] | 651.5906
| Q93 | Q93 | CHAPA DE ANCORAGEM - ASTM A 572-GR50 (200 X 120 X 19 mm) | [6 empty] | 208 |  |  |  | unid. |  | 140 | 29120 | [8 empty] | 140
| Q94 | Q94 | CHAPA DE ANCORAGEM - ASTM A 572-GR50 (120 X 120 X 16 mm) | [6 empty] | 0 |  |  |  | unid. |  | 70 | 0 |  |  | LUVA Nivelam.(ton) | preço unit. |  |  |  |  | 70
tela soldada | Q95 | Q95 | TELA SOLDADA | [6 empty] | 0 |  |  |  | kg |  | 4.9 | 0 |  |  | 0 | 25 | M25x70 |  |  |  | 4.9
aço ca-50 | Q96 | Q96 | AÇO CA-50 | lançar manual= |  | corte e dobra fora ( M.O) valor kg |  |  | 0.8 | 71066.2657 |  |  |  | kg |  | 5.9 | 419290.9675 |  |  | 6 | 46 | M30x70 |  |  |  | 5.9
cordoalha 7 fios | Q97 | Q97 | CORDOALHA 7 fios Arcellor Mittal CP 190 RB 12,70 mm |  |  |  |  | taxa= Soplacas + 3 % |  | 26955.9745 |  |  |  | kg |  | 10.8 | 291124.525 |  |  | 10 | 76 | M36x70 |  |  |  | 10.8
espaçadores | Q98 | Q98 | DISTANCIADOR PLÁSTICO COPLAS cadeirinha SCP-45/30 |  |  |  | RECOBRIM.= |  | 4,5 cm | 13034.88 |  |  |  | unid. |  | 0.45 | 5865.696 |  |  | 15 | 97 | M39x70 |  |  |  | 0.45
arame | Q99 | Q99 | ARAME RECOZIDO TORCIDO | [6 empty] | 1065.994 |  |  |  | kg |  | 16.72 | 17823.4194 |  |  | LUVA Escora.(ton) | preço unit. |  |  |  |  | 16.72
isopor | Q100 | Q100 | ISOPOR 3 cm ( folha 50x100 cm) | [6 empty] | 52 |  |  |  | unid. |  | 2.87 | 149.24 |  |  | M16 x 80 | 25 |  |  |  |  | 2.87
desmoldante | Q101 | Q101 | DESMOLDANTE DENVER SM ECO | [6 empty] | 869 |  |  |  | litros |  | 19.55 | 16988.95 |  |  | M16 x 100 | 30 |  |  |  |  | 19.55
agente de cura | Q102 | Q102 | AGENTE DE CURA hidrocarbonetos parafínicos ( CURING ) | [6 empty] | 869 |  |  |  | litros |  | 8 | 6952 | [8 empty] | 8
|  | Q102a | D11 ( MC-BAUCHIMIE ) - primer para substrados absorventes ( embalagem: galão de 4 litros ) | [6 empty] | 19 |  |  |  | galão de 4 litros |  | 93.792 | 1782.048 | [8 empty] | 93.792
|  | Q102b | MAQUINA DE SOLDA MIG EUTECTIC ARC 6200 | [6 empty] | 3.3333 |  |  |  | mês |  | 837 | 2790 | [8 empty] | 837
|  | Q102c | ARAME PARA SOLDA MIG/MAG 1,2mm | [6 empty] | 163 |  |  |  | kg |  | 20.15 | 3284.45 | [8 empty] | 20.15
|  | Q102d | GÁS MISTURA (cilindro com 6 m³) | [6 empty] | 15 |  |  |  | cilindro |  | 195 | 2925 | [8 empty] | 195
|  | Q102e | LOCAÇÃO DO CILINDRO de 6 m³ para GÁS MISTURA | [6 empty] | 3.3333 |  |  |  | mês |  | 75 | 250 | [8 empty] | 75
inserto metálico |  |  | INSERTOS METÁLICOS AÇO CARBONO | [9 empty] | 0 | kg |  |  | 0 | [8 empty] | 0
inserto inox |  |  | INSERTOS METÁLICOS INOX | [9 empty] | 0 | kg |  |  | 0 | [8 empty] | 0
conjuto de boca de visita |  |  | CONJUNTO DE BOCA DE VISITA INOX | [9 empty] | 0 | m² |  |  | 0 | [8 empty] | 0
[10 empty] | SUB-TOTAL - F | [5 empty] | 1787610.8853 | [9 empty] | 1787610.8853
0
|  | ítem | INSUMOS DE M.O. ( MONTAGEM - TOTAL COM MOBILIZAÇÃO - PARA CUSTO ) | [6 empty] | QUANT. |  |  |  | UNID. |  | Preço unit. | Preço Total | [8 empty] | Preço unit.
|  | Q103a | GESTOR DE CONTRATOS NA MONTAGEM | [6 empty] | 114 |  |  |  | dias |  | 1271.25 | 144922.5
encarregado montagem | Q103 | Q103 | ENCARREGADO NA MONTAGEM | [6 empty] | 215 |  |  |  | dias |  | 536.75 | 115401.25 | [8 empty] | 536.75
tecnico de edificações montagem | Q104 | Q104 | TECNICO DE EDIFICAÇÕES NA MONTAGEM | [6 empty] | 126 |  |  |  | dias |  | 609.3525 | 76778.415 |  | M | 0 |  | 585460.345 | M |  |  | 609.3525
técnico de segurança montagem | Q105 | Q105 | TÉCNICO DE SEGURANÇA NA MONTAGEM | [6 empty] | 0 |  |  |  | dias |  | 399.2667 | 0 | [8 empty] | 399.2667
oficial polivalente montagem | Q106 | Q106 | OFICIAL POLIVALENTE NA MONTAGEM | [6 empty] | 1008 |  |  |  | dias |  | 228.7308 | 230560.68 | [8 empty] | 228.7308
auxiliar de obras montagem | Q107 | Q107 | AUXILIAR DE OBRAS NA MONTAGEM | [6 empty] | 126 |  |  |  | dias |  | 141.25 | 17797.5 | [8 empty] | 141.25
[10 empty] | SUB-TOTAL - G | [5 empty] | 585460.345 | [9 empty] | 585460.345
0
|  | ítem | INSUMOS DE M.O. ( TOTAL CONFECÇÃO - PARA CUSTO ) | [6 empty] | QUANT. |  |  |  | UNID. |  | Preço unit. | Preço Total | [8 empty] | Preço unit.
encarregado confecção | Q108 | Q108 | ENCARREGADO NA FABRICAÇÃO | [6 empty] | 60 |  |  |  | dias |  | 429.4 | 25764 | [8 empty] | 429.4
oficial polivalente confecção | Q109 | Q109 | OFICIAL POLIVALENTE NA FABRICAÇÃO | [6 empty] | 833 |  |  |  | dias |  | 182.9847 | 152426.2273 | [8 empty] | 182.9847
|  | Q109a | ARMADOR ( polivalente ) NA FABRICAÇÃO | [6 empty] | 95 |  |  |  | dias |  | 182.9847 | 17383.5433
auxiliar de obras confecção | Q110 | Q110 | AUXILIAR DE OBRAS NA FABRICAÇÃO | [6 empty] | 119 |  |  |  | dias |  | 113 | 13447 |  | F | 0 |  | 452191.7233 | F |  |  | 113
soldador confecção | Q111 | Q111 | SOLDADOR NA FABRICAÇÃO | [6 empty] | 437 |  |  |  | dias |  | 182.9847 | 79964.2993 | [8 empty] | 182.9847
técnico em edificações confecção | Q112 | Q112 | TÉCNICO EM EDIFICAÇÕES NA FABRICAÇÃO | [6 empty] | 60 |  |  |  | dias |  | 487.482 | 29248.92 | [8 empty] | 487.482
técnico de segurança confecção | Q113 | Q113 | TÉCNICO DE SEGURANÇA NA FABRICAÇÃO | [6 empty] | 55 |  |  |  | dias |  | 319.4133 | 17567.7333 | [8 empty] | 319.4133
|  | Q113A | GESTOR DE FÁBRICA NA FABRICAÇÃO | [6 empty] | 101 |  |  |  | dias |  | 1017 | 102717 | [8 empty] | 1017
|  | Q113B | ADM NA FABRICAÇÃO | [6 empty] | 55 |  |  |  | dias |  | 248.6 | 13673 | [8 empty] | 248.6
[10 empty] | SUB-TOTAL - H | [5 empty] | 452191.7233 | [9 empty] | 452191.7233
0
|  |  | MONTAGEM COMPLETA - MATERIAIS E EQUIPAMENTOS DE SEGURANÇA | 0 | 0 | 0 | 0 | 0 | 0 | QUANT. |  |  |  | UNID. |  | Preço unit. | Preço Total | [8 empty] | Preço unit.
calça motagem | Q114 | Q114 | CALÇA UNIFORME NA MONTAGEM | [6 empty] | 15 |  |  |  | unid. |  | 55 | 825 | [8 empty] | 55
calça motagem | Q115 | Q115 | CAMISA UNIFORME NA MONTAGEM | [6 empty] | 16 |  |  |  | unid. |  | 55 | 880 | [8 empty] | 55
bota montagem | Q116 | Q116 | BOTA DE BORRACHA NA MONTAGEM | [6 empty] | 21 |  |  |  | unid. |  | 57 | 1197 | [8 empty] | 57
bota montagem | Q117 | Q117 | BOTA DE COURO NA MONTAGEM | [6 empty] | 31 |  |  |  | unid. |  | 130 | 4030 | [8 empty] | 130
capacete montagem | Q118 | Q118 | CAPACETE NA MONTAGEM | [6 empty] | 8 |  |  |  | unid. |  | 70 | 560 | [8 empty] | 70
protetor auricular montagem | Q119 | Q119 | PROTETOR AURICULA NA MONTAGEM | [6 empty] | 52 |  |  |  | unid. |  | 4 | 208 | [8 empty] | 4
óculos montagem | Q120 | Q120 | ÓCULOS DE SEGURANÇA NA MONTAGEM | [6 empty] | 52 |  |  |  | unid. |  | 4.5 | 234 | [8 empty] | 4.5
luva pigmento montagem | Q121 | Q121 | LUVA DE PIGMENTO NA MONTAGEM | [6 empty] | 31 |  |  |  | unid. |  | 5 | 155 | [8 empty] | 5
luva raspa montagem | Q122 | Q122 | LUVA DE RASPA NA MONTAGEM | [6 empty] | 31 |  |  |  | unid. |  | 13 | 403 | [8 empty] | 13
luva pvc montagem | Q123 | Q123 | LUVA DE PVC NA MONTAGEM | [6 empty] | 31 |  |  |  | unid. |  | 10 | 310 |  | M | 0 |  | 14639.6 | M |  |  | 10
avental segurança montagem | Q124 | Q124 | AVENTAL DE SEGURANÇA NA MONTAGEM | [6 empty] | 16 |  |  |  | unid. |  | 30 | 480 | [8 empty] | 30
mascara pó montagem | Q125 | Q125 | MASCARA PARA PÓ NA MONTAGEM | [6 empty] | 105 |  |  |  | unid. |  | 4 | 420 | [8 empty] | 4
protetor montagem | Q126 | Q126 | PROTETOR FACIAL NA MONTAGEM | [6 empty] | 16 |  |  |  | unid. |  | 80 | 1280 | [8 empty] | 80
cinto segurança montagem | Q127 | Q127 | CINTO DE SEGURANÇA NA MONTAGEM | [6 empty] | 8 |  |  |  | unid. |  | 190 | 1520 | [8 empty] | 190
trava montagem | Q128 | Q128 | TRAVA QUEDA NA MONTAGEM | [6 empty] | 4 |  |  |  | unid. |  | 88 | 352 | [8 empty] | 88
cerquite m montagem | Q129 | Q129 | CERQUITE H=1,20m NA MONTAGEM | [6 empty] | 1190.4 |  |  |  | m² |  | 1.5 | 1785.6 | [8 empty] | 1.5
[10 empty] | SUB-TOTAL - I | [5 empty] | 14639.6 | [9 empty] | 14639.6
0
|  | ítem | CONFECÇÃO - MATERIAIS E EQUIPAMENTOS DE SEGURANÇA | [6 empty] | QUANT. |  |  |  | UNID. |  | Preço unit. | Preço Total | [8 empty] | Preço unit.
calça confecção | Q130 | Q130 | CALÇA UNIFORME NA FABRICAÇÃO | [6 empty] | 8 |  |  |  | unid. |  | 55 | 440 | [8 empty] | 55
camisa confecção | Q131 | Q131 | CAMISA UNIFORME NA FABRICAÇÃO | [6 empty] | 8 |  |  |  | unid. |  | 55 | 440 | [8 empty] | 55
bota confecção | Q132 | Q132 | BOTA DE BORRACHA NA FABRICAÇÃO | [6 empty] | 9 |  |  |  | unid. |  | 57 | 513 | [8 empty] | 57
bota confecção | Q133 | Q133 | BOTA DE COURO NA FABRICAÇÃO | [6 empty] | 15 |  |  |  | unid. |  | 130 | 1950 | [8 empty] | 130
capacete confecção | Q134 | Q134 | CAPACETE NA FABRICAÇÃO | [6 empty] | 4 |  |  |  | unid. |  | 70 | 280 | [8 empty] | 70
protetor auricular confecção | Q135 | Q135 | PROTETOR AURICULA NA FABRICAÇÃO | [6 empty] | 46 |  |  |  | unid. |  | 4 | 184 | [8 empty] | 4
óculos confecção | Q136 | Q136 | ÓCULOS DE SEGURANÇA NA FABRICAÇÃO | [6 empty] | 46 |  |  |  | unid. |  | 4.5 | 207 | [8 empty] | 4.5
luva pigmento confecção | Q137 | Q137 | LUVA DE PIGMENTO NA FABRICAÇÃO | [6 empty] | 31 |  |  |  | unid. |  | 5 | 155 | [8 empty] | 5
luva raspa confecção | Q138 | Q138 | LUVA DE RASPA NA FABRICAÇÃO | [6 empty] | 31 |  |  |  | unid. |  | 13 | 403 |  | F | 0 |  | 6340 | F |  |  | 13
luva pvc confecção | Q139 | Q139 | LUVA DE PVC NA FABRICAÇÃO | [6 empty] | 31 |  |  |  | unid. |  | 10 | 310 | [8 empty] | 10
avental confecção | Q140 | Q140 | AVENTAL DE SEGURANÇA NA FABRICAÇÃO | [6 empty] | 15 |  |  |  | unid. |  | 30 | 450 | [8 empty] | 30
mascara confecção | Q141 | Q141 | MASCARA PARA PÓ NA FABRICAÇÃO | [6 empty] | 92 |  |  |  | unid. |  | 4 | 368 | [8 empty] | 4
protetor afacial confecção | Q142 | Q142 | PROTETOR FACIAL NA FABRICAÇÃO | [6 empty] | 8 |  |  |  | unid. |  | 80 | 640 | [8 empty] | 80
[10 empty] | SUB-TOTAL - J | [5 empty] | 6340 | [9 empty] | 6340
0
|  | ítem | CONFECÇÃO - REFEIÇÕES E TRANSPORTES | [6 empty] | QUANT. |  |  |  | UNID. |  | Preço unit. | Preço Total | [8 empty] | Preço unit.
café | Q143 | Q143 | CAFÉ DA MANHÂ | [6 empty] | 1261.4986 |  |  |  | unid. |  | 4 | 5045.9942 | [8 empty] | 4
almoço | Q144 | Q144 | ALMOÇO | [6 empty] | 1261.4986 |  |  |  | unid. |  | 41 | 51721.4409 |  | F | 0 |  | 68877.8213 | F |  |  | 41
vale | Q145 | Q145 | VALE TRANSPORTE | [6 empty] | 2522.9971 |  |  |  | unid. |  | 4.8 | 12110.3862 | [8 empty] | 4.8
[10 empty] | SUB-TOTAL - K | [5 empty] | 68877.8213 | [9 empty] | 68877.8213
[20 empty] | CUSTOS MENSAIS DA FABRICAÇÃO |  | galpão G1= | 9236.24 |  |  | 0
|  | ítem | CUSTOS MENSAIS DA FABRICAÇÃO | [6 empty] | QUANT. |  |  |  | UNID. |  | Preço unit. | Preço Total |  |  |  | preço unit. para 2 linhas | G2 + escrit.= | 11996.4 |  |  | Preço unit.
telefone | Q146 | Q146 | TELEFONE | [6 empty] | 3.3667 |  |  |  | mês |  | 999.998 | 3366.6599 |  |  |  | 2000 | usina= | 12596.48 |  |  | 999.998
energia elétrica | Q147 | Q147 | ENERGIA ELÉTRICA | [6 empty] | 3.3667 |  |  |  | mês |  | 1199.9976 | 4039.9919 |  |  |  | 2400 | área ext. G1= | 9652.24 |  |  | 1199.9976
aluguel do galpão | Q148 | Q148 | ALUGUEL DO GALPÃO | [6 empty] | 3.3667 |  |  |  | mês |  | 65808.6684 | 221555.8502 |  |  |  | 131617.6 | nota fiscal1= | 35698 |  |  | 65808.6684
carro | Q149 | Q149 | CARRO | [6 empty] | 3.3667 |  |  |  | mês |  | 3499.993 | 11783.3098 |  |  |  | 7000 | nota fiscal2= | 51538.24 |  |  | 3499.993
[10 empty] | SUB-TOTAL - L | [5 empty] | 240745.8118 | [5 empty] | casa Areinha | 900 |  |  | 240745.8118
0
|  | ítem | CUSTOS DAS FORMAS, CONCRETO DA COBERTURA e PÓS-TENSÃO EM LAJES | [6 empty] | QUANT. |  |  |  | UNID. |  | Preço unit. | Preço Total | [8 empty] | Preço unit.
| Q150 | Q150 | FORMA PARA LAJE | [6 empty] | 4 |  |  |  | unid. |  | 0 | 0 | [8 empty] | 0
| Q151 | Q151 | FORMA PARA PILAR | [6 empty] | 1 |  |  |  | unid. |  | 0 | 0 |  | F | 0 |  | 240745.8118 | F |  |  | 0
| Q152 | Q152 | FORMA PARA VIGA | [6 empty] | 1 |  |  |  | unid. |  | 0 | 0 | [8 empty] | 0
| Q153 | Q153 | RETROESCAVADEIRA / CAMINHÃO BETONEIRA (PARA CONCRETO) | [6 empty] | 0 |  |  |  | unid. |  | 191.25 | 0 | [8 empty] | 191.25
|  | Q153a | INSUMOS GERAIS PARA CONCRETO fcK>=10 MPa 24h | [6 empty] | 0 | [5 empty] | 651.5906 | 0
|  | Q154 | CORDOALHA 7 Fios Revestida e Engraxada ArcelorMittal CP190 RB -- 12,7 mm EM LAJES | [5 empty] | x | 0 |  |  |  | kg |  | 15 | 0 | [8 empty] | 15
|  | Q155 | ANCORAGENS PARA PÓS-TENSÃO EM LAJES | [5 empty] | x | 0 |  |  |  | conjunto |  | 162.25 | 0 |  | F | 0 |  |  | F |  |  | 162.25
[10 empty] | SUB-TOTAL - M | [5 empty] | 0 | [9 empty] | 0
0
|  | ítem | GUINDASTES RATEADOS PARA EQUALIZAÇÃO EM OBRAS DE MUITOS TANQUES | [6 empty] | Marcar "X" no tanque que possui o serviço |  |  |  | UNID. |  | VALOR DO RATEIO | VALOR DESCONTANDO O INSUMO ORIGINAL | [8 empty] | VALOR DO RATEIO
[10 empty] | 1 | 2 | 3 | 4 | [12 empty] | 0
|  | Q156 | GUINDASTE 1 | 0 | 0 | 0 | 70 toneladas | 0 | [8 empty] | 0 |  | M | 0 | M | 0 |  |  |  | 0
|  | Q157 | GUINDASTE PARA LAJES | 0 | 0 | toneladas | 0 | [9 empty] | 0 | [8 empty] | 0
|  |  | M | F | [21 empty] | 0
|  | ítem | SERVIÇOS ADICIONAIS ( no custo serão considerados nas paredes) lançar as quantidades somente para 1 tanque |  |  |  |  | digite F (fabricação) ou M (montagem) | QUANT. para 1 TANQUE | Marcar "X" no tanque que possui o serviço |  |  |  | UNID. |  | Preço unit. | Preço Total para 4 tanques | para não consi-derar Royalties marcar "X" | [5 empty] | DESCONTO ROYALTIES |  | Preço unit.
[10 empty] | 1 | 2 | 3 | 4 | [10 empty] | FABRICAÇÃO | MONTAGEM | 0
| Q154 | Q158 | PASSAMUROS INOX |  |  |  |  | F | 1 | X | x | x | x | UNID. |  | 32342.3277 | 129369.3107 | [6 empty] | 0 | 0 | 32342.3277
| Q155 | Q159 | carro para montagem |  |  |  |  | M | 1 |  |  |  |  | vb |  | 5000 | 0 |  | F |  |  | 149369.3107 | F | 0 | 0 | 5000
| Q156 | Q160 | EXAMES MÉDICOS |  |  |  |  | F | 1 | X | x | x | x | VB |  | 1000 | 4000 |  | M |  |  | 4802025.5285 | M | 0 | 0 | 1000
| Q157 | Q161 | EXAMES MÉDICOS |  |  |  |  | M | 1 | X | x | x | x | VB |  | 7000 | 28000 | [6 empty] | 0 | 0 | 7000
| Q158 | Q162 | CONTABILIDADE |  |  |  |  | F | 4 | X | x | x | x | VB |  | 1000 | 16000 | [6 empty] | 0 | 0 | 1000
| Q159 | Q163 | CONTABILIDADE |  |  |  |  | M | 4 | X | x | x | x | VB |  | 1000 | 16000 | [6 empty] | 0 | 0 | 1000
| Q160 | Q164 | EPI ESPECIAIS FRIO |  |  |  |  | M | 1 | X | x | x | x | VB |  | 300 | 1200 | [6 empty] | 0 | 0 | 300
| Q161 | Q165 | PLANO DE SAÚDE |  |  |  |  | M | 1 | X |  |  |  | VB |  | 8000 | 8000 | [6 empty] | 0 | 0 | 8000
| Q162 | Q166 | redução de cordoalha engraxada 15,2 / cab. De ancoragens/ cunhas /tampa plast. / argamassa / bainhas |  |  |  |  | M | 1 | x |  |  |  | VB |  | -73912.4715 | -73912.4715 | [6 empty] | 0 | 0 | -73912.4715
| Q163 | Q167 | ESCORAS NOVAS |  |  |  |  | M | 25 | X |  |  |  | UNID. |  | 3500 | 87500 | [6 empty] | 0 | 0 | 3500
| Q164 | Q168 | guindaste de apoio |  |  |  |  | M | 60 | x |  |  |  | dia |  | 3000 | 180000 | [6 empty] | 0 | 0 | 3000
| Q165 | Q169 | caminhão munck apoio |  |  |  |  | M | 30 | x |  |  |  | dia |  | 2000 | 60000 | [6 empty] | 0 | 0 | 2000
| Q166 | Q170 | PRÉ-MOLDADOS INTERNOS TERCEIROS |  |  |  |  | M | 1 | x | x | x | x | VB |  | 1123809.5 | 4495238 | [6 empty] | 0 | 0 | 1123809.5
[8 empty] | FABRICAÇÃO= | [7 empty] | 149369.3107 | [6 empty] | TOTAL= | 0 | 0 | 149369.3107
[8 empty] | MONTAGEM= | [7 empty] | 4802025.5285 | [9 empty] | 4802025.5285
0
|  |  | DAQUI PARA BAIXO SÃO VALORES DE APOIO PARA CUSTO DE FABRICAÇÃO E AMORTIZAÇÃO | [15 empty] | F | 0 |  | 2695886.1025 | F
|  |  | KIT - MONTAGEM | 0 | 0 | 0 | 0 | 0 | 0 | QUANT. |  |  |  | UNID. |  | Preço unit. | Preço Total |  | M | 0 |  | 7912554.9275 | M
|  |  | CORDA DE POLIAMIDA 1/2" | [6 empty] | 100 |  |  |  | m |  | 1.8 | 180
|  |  | BROCA SDS Plus DIÂMETRO 16 mm x 250 mm | [6 empty] | 5 |  |  |  | unid. |  | 20.9 | 0
|  |  | BROCA MISTURADORA PARA PRODUTOS BICOMPONENTES | [6 empty] | 1 |  |  |  | unid. |  | 40 | 0
|  |  | JOGO DE CHAVE COMBINADA 1/4" à 2" | [6 empty] | 2 |  |  |  | unid. |  | 290 | 0
|  |  | CHAVE DE BOCA INGLESA 2 1/2" | [6 empty] | 1 |  |  |  | unid. |  | 22.76 | 0
|  |  | ALAVANCA DE FERRO 1" x 2 m | [6 empty] | 2 |  |  |  | unid. |  | 47 | 0
|  |  | TRENA METÁLICA DE 30 m | [6 empty] | 1 |  |  |  | unid. |  | 89 | 0
|  |  | TRENA METÁLICA DE 5 m | [6 empty] | 3 |  |  |  | unid. |  | 11 | 0
|  |  | CHAVE DE GRIFO 2 1/2" | [6 empty] | 1 |  |  |  | unid. |  | 399 | 0
|  |  | ALICATE DE PRESSÃO 2" | [6 empty] | 1 |  |  |  | unid. |  | 25 | 0
|  |  | ROLDANA DE 150mm | [6 empty] | 2 |  |  |  | unid. |  | 65 | 0
|  |  | ALICATE COMUM | [6 empty] | 2 |  |  |  | unid. |  | 18.9 | 0
|  |  | JOGO DE CHAVE DE FENDA ( com 10 unid.) | [6 empty] | 2 |  |  |  | unid. |  | 28.25 | 0
|  |  | JOGO DE CHAVE CACHIMBO 1/4" à 1" | [6 empty] | 1 |  |  |  | unid. |  | 461 | 0
|  |  | ESCADA EXTENSIVA DE ALUMÍNIO 10m | [6 empty] | 1 |  |  |  | unid. |  | 650 | 0
|  |  | ESCADA ABRIR DE ALUMÍNIO 2m | [6 empty] | 2 |  |  |  | unid. |  | 182 | 0
|  |  | MALÃO METÁLICO 2 x 1,2 x 1m | [6 empty] | 1 |  |  |  | unid. |  | 1000 | 0
|  |  | ESTROPO DE AÇO 1/2" | [6 empty] | 4 |  |  |  | unid. |  | 66 | 0
|  |  | CINTA DE 5 ton | [6 empty] | 8 |  |  |  | unid. |  | 181 | 0
|  |  | MANILHA 1" | [6 empty] | 8 |  |  |  | unid. |  | 55.13 | 0
|  |  | MANILHA 5/8" | [6 empty] | 8 |  |  |  | unid. |  | 18.13 | 0
|  |  | MARTELO ELÉTRICO 5 kg | [6 empty] | 1 |  |  |  | unid. |  | 2180 | 0
|  |  | FURADEIRA SDS PLUS | [6 empty] | 2 |  |  |  | unid. |  | 480 | 0
|  |  | PISTOLA DE CALAFETAGEM MAKITA Modelo - DCG180ZB completa com tubo 600 ml | [6 empty] | 2 |  |  |  | unid. |  | 1100 | 2200
|  |  | KIT COM 2 BATERIAS E CARREGADOR ( 18V BI 1830 + DC18rc) MAKITA 220V | [6 empty] | 2 |  |  |  | unid. |  | 800 | 1600
|  |  | TALHA ALAVANCA 3 ton | [6 empty] | 1 |  |  |  | unid. |  | 700 | 700
|  |  | CARRINHO TIPO GIRICO | [6 empty] | 1 |  |  |  | unid. |  | 390 | 390
|  |  | CARRINHO 4 RODAS | [6 empty] | 1 |  |  |  | unid. |  | 900 | 900
|  |  | ESCORA METÁLICA comprimento = |  |  | 5,8 m | 62 unid. durante 75 dias | [5 empty] | 62 | unid. |  |  | 0
|  |  | COLHER DE PEDREIRO | [6 empty] | 3 |  |  |  | unid. |  | 11.4 | 34.2
|  |  | DESEMPENADEIRA DE AÇO | [6 empty] | 3 |  |  |  | unid. |  | 11 | 0
|  |  | RÉGUA DE ALUMÍNIO 5 cm comprimento= 2,00 m | [6 empty] | 3 |  |  |  | unid. |  | 24 | 0
|  |  | ESPONJA ( CAMURÇA) 15x20 cm | [6 empty] | 10 |  |  |  | unid. |  | 25 | 0
|  |  | MOTOR VIBRADOR À GASOLINA | [6 empty] | 2 |  |  |  | unid. |  | 1250 | 0
|  |  | MANGOTE VIBRADOR 40 mm | [6 empty] | 2 |  |  |  | unid. |  | 756 | 0
|  |  | TALHA ELÉTRICA de 150 a 300 kg 600W 220V | [6 empty] | 1 |  |  |  | unid. |  | 700 | 700
|  |  | MÁQUINA DE EMPURRAR CABOS | [6 empty] | 0 |  |  |  | unid. |  |  | 0
|  |  | MACACO HIDRÁULICO 700 bar | [6 empty] | 0 |  |  |  | unid. |  |  | 0
|  |  | ADAPTADOR PARA TENSIONAMENTO JUNTO AO MACACO | [6 empty] | 0 |  |  |  | unid. |  |  | 0
|  |  | LIXADEIRA 7" | [6 empty] | 2 |  |  |  | unid. |  | 499 | 0
|  |  | DECAPADOR DE CABO À QUENTE | [6 empty] | 2 |  |  |  | unid. |  | 250 | 0
|  |  | MÁQUINA DE INJEÇÃO COM TUBULAÇÃO | [9 empty] | 0 | unid. |  |  | 0
|  |  | FLUTUADORES ------------- |  | 62 unidades durante 107 dias | [7 empty] | 0 | unid. |  |  | 0
|  |  | TRINCHA | [6 empty] | 3 |  |  |  | unid. |  | 8 | 24
|  |  | PINCEL 2 1/2" | [6 empty] | 10 |  |  |  | unid. |  | 6 | 0
|  |  | BALDE PLÁSTICO | [6 empty] | 5 |  |  |  | unid. |  | 4.5 | 0
[13 empty] | SUB-TOTAL |  |  | 6728.2
|  |  | NA FÁBRICA | 0 | 0 | 0 | 0 | 0 | 0 | QUANT. |  |  |  | UNID. |  | Preço unit. | Preço Total
|  |  | FORMAS METÁLICAS PARA PAINÉIS NORMAIS | [9 empty] | 1 | Verba |  |  | 0
|  |  | FORMAS METÁLICAS PARA PAINEL FECHO | [9 empty] | 1 | Verba |  |  | 0
|  |  | ESCORAS 1 | [9 empty] | 1 | Verba |  |  | 0
|  |  | ESCORAS 2 | [9 empty] | 1 | Verba |  |  | 0
|  |  | ESCORAS 3 | [9 empty] | 1 | Verba |  |  | 0
|  |  | ESCORAS 4 | [9 empty] | 1 | Verba |  |  | 0
|  |  | INVESTIMENTO DA LINHA / TREINAMENTO / VIAGEM ( PORTUGAL ) | [6 empty] | 1 |  |  |  | Verba |  | 1200000 | 1200000
|  |  | MACACO DE PROTENSÃO NA FÁBRICA | [6 empty] | 1 |  |  |  | Verba |  | 111954.34 | 111954.34
|  |  | MACACO DE DESPROTENSÃO NA FÁBRICA | [6 empty] | 1 |  |  | 1 | Verba |  | 97500 | 97500
|  |  | COMPRESSOR DE AR COMPRIMIDO | [6 empty] | 1 |  |  | 1 | unid. |  | 3000 | 3000
|  |  | LIXADEIRA 7" | [6 empty] | 2 |  |  |  | unid. |  | 499 | 998
|  |  | MÁQUINA DE SOLDA | [6 empty] | 1 |  |  | 1 | unid. |  | 1000 | 1000
|  |  | MICROONDAS | [6 empty] | 1 |  |  | 1 | unid. |  | 500 | 500
|  |  | BEBEDOURO | [6 empty] | 1 |  |  | 1 | unid. |  | 300 | 300
|  |  | IMPRESSORA | [6 empty] | 1 |  |  | 1 | unid. |  | 700 | 700
|  |  | PÓRTICO ROLANTE + TRILHOS TR 45 | [6 empty] | 1 |  |  | 1 | Verba |  | 440000 | 440000
|  |  | PRENSA PARA ROMPIMENTO DE CP | [6 empty] | 1 |  |  | 1 | unid. |  | 25500 | 25500
|  |  | BALANCIM 7,5 m CAPAC. 20 ton | [6 empty] | 1 |  |  | 1 | unid. |  | 23000 | 23000
|  |  | DISPOSITIVO DE PEGA PARA IÇAMENTO IRT GRANDE | [6 empty] | 6 |  |  |  | unid. |  | 1310 | 7860
|  |  | CONTAINER PARA CANTEIRO | [6 empty] | 1 |  |  | 1 | Verba |  | 20000 | 20000
|  |  | INFRAESTRUTURA PARA MONTAGEM DA LINHA ( CIVIL) | [6 empty] | 1 |  |  | 1 | Verba |  | 340000 | 340000
|  |  | MONTAGEM DA LINHA | [6 empty] | 1 |  |  | 1 | Verba |  | 230000 | 230000
[13 empty] | SUB-TOTAL |  |  | 2502312.34
|  |  | CUSTO DA FORMA DE 1 LAJE | [6 empty] | 12500
|  |  | CUSTO DA FORMA DE 1 PILAR | [6 empty] | 12500
|  |  | CUSTO DA FORMA DE 1 VIGA | [6 empty] | 7500
|  |  | LAJE : AMORTIZAÇÃO EM 60:1 | [6 empty] | 0
|  |  | PILAR : AMORTIZAÇÃO EM 30:1 | [6 empty] | 0
|  |  | PILAR : AMORTIZAÇÃO EM 30:1 | [6 empty] | 0
Note on J40: Fortanks: para alterar a quantidade digite aqui ou digite X para cancelar a quantidade
Note on J56: Fortanks: para alterar a quantidade digite aqui ou digite X para cancelar a quantidade
Note on J58: Fortanks: para alterar a quantidade digite aqui ou digite X para cancelar a quantidade
Note on J59: Fortanks: para alterar a quantidade digite aqui ou digite X para cancelar a quantidade
Note on J60: Fortanks: para alterar a quantidade digite aqui ou digite X para cancelar a quantidade
Note on J61: Fortanks: para alterar a quantidade digite aqui ou digite X para cancelar a quantidade
Note on J62: Fortanks: para alterar a quantidade digite aqui ou digite X para cancelar a quantidade
Note on J63: Fortanks: para alterar a quantidade digite aqui ou digite X para cancelar a quantidade
Note on J67: Fortanks: para alterar a quantidade digite aqui ou digite X para cancelar a quantidade
Note on J69: Fortanks: para alterar a quantidade digite aqui ou digite X para cancelar a quantidade
Note on J71: Fortanks: para alterar a quantidade digite aqui ou digite X para cancelar a quantidade
Note on J73: Fortanks: para alterar a quantidade digite aqui ou digite X para cancelar a quantidade
Note on V82: Fortanks: para alterar a quantidade digite aqui ou digite X para cancelar a quantidade
Note on V86: Fortanks: para alterar a quantidade digite aqui ou digite X para cancelar a quantidade
Note on J124: Fortanks: para alterar a quantidade digite aqui ou digite X para cancelar a quantidade
Note on J126: Fortanks: para alterar a quantidade digite aqui ou digite X para cancelar a quantidade
Note on J134: Fortanks: para alterar a quantidade digite aqui ou digite X para cancelar a quantidade
Note on J251: Fortanks: para alterar a quantidade digite aqui ou digite X para cancelar a quantidade
Note on J252: Fortanks: para alterar a quantidade digite aqui ou digite X para cancelar a quantidade

## Aux.
INSUMOS P/ ANÁLISE DE FATURAMENTO DIRETO |  |  | PAR / COB | PILAR /CHIC | % A UTILIZAR | TOTAL | FORNECEDOR | PARA ZERAR
GUINDASTES |  | MONT | 330600 |  | 70% | 0 | G-MAQ | X
FRETE |  | FABR | 882168 |  | 70% | 0 | AMH SERVIÇOS | X
CORDOALHA ENGRAXADA |  | MONT |  |  |  | 0 | BELGO BEKAERT
ARGAMASSA INJEÇÃO |  | MONT |  |  |  | 0 | TECNOSIL
GROUT |  | MONT |  |  |  | 0 | TECNOSIL
MATERIAIS BAUCHIMIE |  | MONT |  |  |  | 0 | BAUCHIMIE
MATERIAIS IÇAMENTO TREJOR |  | FABR | 136251.2 |  | 70% | 0 | TREJOR | x
EMENDA TREJOR PISO X PILAR |  | FABR |  |  |  | 0 | TREJOR
AÇO |  | FABR |  |  |  | 0 | ARCELOR
CORDOALHA NUA 12,7 |  | FABR |  |  |  | 0 | BELGO BEKAERT
AREIA P/ CONCRETO |  | FABR |  |  |  | 0
BRITA 0 |  | FABR |  |  |  | 0
CIMENTO CP3 |  | FABR |  |  |  | 0
CIMENTO CP5 |  | FABR |  |  |  | 0
TOTAL |  |  | 1349019.2 | 0 |  | 0
| TOTAL FABRICAÇÃO= |  | 136251.2
| TOTAL MONTAGEM= |  | 1212768

## ICMS
LANÇAMENTO DE PERCENTUAIS DE ICMS PARA INSUMOS DE FABRICAÇÃO
|  | TOTAL ICMS = |  | 296264.7331
INSUMO | ORIGEM | % ICMS | VALOR INSUMO | ICMS ORIGEM
FRETE P/ RETORNAR C/ MATERIAIS E EQUIP. AO FINAL DA OBRA | MS | 12% | 21004 | 2520.48
FRETE p/ 1000 km com 0 | MS | 12% | 0 | 0
FRETE para 1000 km com 0 | MS | 12% | 0 | 0
FRETE para 1000 km com CARRETA LS capac.= 31 ton | MS | 12% | 882168 | 105860.16
0 | MS | 12% | 0 | 0
A- PINO PARA MONTAGEM ( no topo do painel ) ----------- | SP | 7% | 35040 | 2452.8
B- PINO PARA MONTAGEM ( no topo do painel ) --------- | SP | 7% | 1888 | 132.16
C- PINO PARA MOVIMENTAÇÃO ( na face do painel ) --- | SP | 7% | 52800 | 3696
D- PINO PARA MOVIMENTAÇÃO ( na face do painel ) --- | SP | 7% | 2528 | 176.96
PINO DE MOVIMENTAÇÃO 5 tf /125 | SP | 7% | 0 | 0
LUVA de Nivelamento M30 x 70 ( no pé do painel ) ----------- | SP | 7% | 22080 | 1545.6
LUVA de Nivelamento M30 x 70 ( no pé do painel ) ----------- | SP | 7% | 736 | 51.52
LUVA para flutuadores TSB-M12 x 50 | SP | 7% | 6299.2 | 440.944
LUVA p/ escora TSB-M16 x 100 | SP | 7% | 14880 | 1041.6
CURVA 90° GALVANIZADA 1 1/4" | ES | 17% | 7440 | 1264.8
TUBO 2,50 m para BAINHA 3 CABOS | RS | 7% | 93184 | 6522.88
TUBO 2,50 m para BAINHA 1 CABO | ES | 1% | 0 | 0
CONE PARA TUBO 3 CABOS | ES |  | 0 | 0
CONE PARA TUBO 1 CABO | ES |  | 0 | 0
INSUMOS GERAIS PARA CONCRETO fcK>=25 MPa 24h | DIV | 13.54% | 581663.7902 | 78759.2841
CHAPA DE ANCORAGEM - ASTM A 572-GR50 (200 X 120 X 19 mm) | ES | 17% | 29120 | 4950.4
CHAPA DE ANCORAGEM - ASTM A 572-GR50 (120 X 120 X 16 mm) | ES | 17% | 0 | 0
TELA SOLDADA | ES | 17% | 0 | 0
AÇO CA-50 | SP | 9.1% | 419290.9675 | 38155.478
CORDOALHA 7 fios Arcellor Mittal CP 190 RB 12,70 mm | SP | 7% | 291124.525 | 20378.7167
DISTANCIADOR PLÁSTICO COPLAS cadeirinha SCP-45/30 | SP | 7% | 5865.696 | 410.5987
ARAME RECOZIDO TORCIDO | ES | 17% | 17823.4194 | 3029.9813
ISOPOR 3 cm ( folha 50x100 cm) | ES | 17% | 149.24 | 25.3708
DESMOLDANTE DENVER SM ECO | SP | 7% | 16988.95 | 1189.2265
AGENTE DE CURA hidrocarbonetos parafínicos ( CURING ) | SP | 7% | 6952 | 486.64
D11 ( MC-BAUCHIMIE ) - primer para substrados absorventes ( embalagem: galão de 4 litros ) | SP | 7% | 1782.048 | 124.7434
ARAME PARA SOLDA MIG/MAG 1,2mm | ES | 17% | 3284.45 | 558.3565
GÁS MISTURA (cilindro com 6 m³) | ES | 17% | 2925 | 497.25
INSUMOS GERAIS PARA CONCRETO fcK>=10 MPa 24h | DIV | 13.54% | 0 | 0
CORDOALHA 7 Fios Revestida e Engraxada ArcelorMittal CP190 RB -- 12,7 mm EM LAJES | BA | 7% | 0 | 0
ANCORAGENS PARA PÓS-TENSÃO EM LAJES | ES | 17% | 0 | 0
OUTROS DOS SERVIÇOS ADICIONAIS (LANÇAR MANUALMENTE)
PASSAMUROS | ES | 17% | 129369.312 | 21992.783
0
0
0
0
0
0
0
0
0
0
0
0
0
0
0
0
0
0
0
0
0
0

## FECHAMENTO
|  | SISTEMA SC-10 e SC-14 FECHAMENTO FINAL | [6 empty] | DATA: |  | 2024-12-12 |  |  | X |  | F
[9 empty] | REVISÃO: |  | 3 |  |  |  |  | M
|  | CLIENTE: | Passarelli | [5 empty] | LOCAL:
|  | OBRA: | 12 tqs Nereda | [5 empty] | São Paulo - Tatuapé - SP
1- CUSTOS |  |  |  |  | QUANDO ENVIAR ESTA PLANILHA P/ SOPLACAS MARCAR "X" | [8 empty] | fretes= | 2709516
FABRICAÇÃO |  |  |  | MONTAGEM |  |  |  | FABRICAÇÃO + MONTAGEM | [5 empty] | adicionais ñ royalties= | 0
|  | 10824922.6575 |  |  |  | 20884875.0824 |  |  |  | 31709797.7399
PERCENTUAL = |  | 34.14% |  | PERCENTUAL = |  |  | 65.86% | [6 empty] | DIGITE AQUI A QUANTIDADE DE TANQUES CASO SEJA FOR MAIOR QUE 4.
2- LUCRO ------ PERCENTUAL = |  |  |  | 23 | % | alterado o lucro sobre faturamento direto PREBMOL para 21,57945763% | [7 empty] | 12 | QUANTIDADE DE TANQUES (QUANDO ACIMA DE 4 TQS)
FABRICAÇÃO |  |  |  | MONTAGEM |  |  |  | FABRICAÇÃO + MONTAGEM | [5 empty] | ROYALTIES SOBRE A FABRICAÇÃO + LUCRO:
LUCRO = |  | 2489732.2112 |  | LUCRO = |  | 4611950.9877 |  | LUCRO = |  | 7101683.1989 |  |  |  | x | SIM
3- SUB-TOTAL ( CUSTO + LUCRO )
FABRICAÇÃO |  |  |  | MONTAGEM |  |  |  | FABRICAÇÃO + MONTAGEM | [5 empty] | PERCENTUAL INVESTIMENTO CALCULADO:
|  | 13314654.8687 |  |  |  | 25496826.0701 |  |  |  | 38811480.9389 |  |  |  | PERCENTUAL= |  | 17.91%
4- ROYALTIES ------ PERCENTUAL = |  |  |  | 5 | % | [8 empty] | CONSIDERAR PERCENTUAL DO VALOR DE INVESTIMENTO EM:
0 |  |  |  | REFERENTE À FABRICAÇÃO + LUCRO |  |  |  | TOTAL DE ROYALTIES
[6 empty] | 499097.5094 |  |  |  | 499097.5094 |  |  |  | PERCENTUAL= |  | 15%
5- INVESTIMENTOS= |  | 75.2207 | / m³ fabricado |  |  |  | VOLUME fabricado ( painel )= |  |  |  | 2612.7304 | m³ |  | total= | 376356.081
REFERENTE À FABRICAÇÃO |  |  |  | REFERENTE À MONTAGEM |  |  |  | TOTAL INVESTIMENTOS | [6 empty] | considerando amortização em 3 anos
ver comentário | [5 empty] | 196531.4347 |  |  |  | 196531.4347 |  |  |  |  | média fabricação por dia=2,15 placas
6- TOTAL SEM IMPOSTOS | [14 empty] | por ano= 240 * 2,15 = 516 placas
REFERENTE À FABRICAÇÃO |  |  |  | REFERENTE À MONTAGEM |  |  |  | TOTAL SEM IMPOSTOS | [6 empty] | 3 anos= 720 * 2,15 = 1548 placas
| 13314654.8687 |  |  |  |  | 26192455.0142 |  |  |  | 39507109.8829
ICMS ADOTADO(%)= |  | 18% |  |  | FATURAMENTO DIRETO: | [9 empty] | volume de uma placa 6,65m= |  | 3.2321 | m³
ICMS CHEIO= |  | 2922729.1175 |  |  | Valor do faturamento direto na fabricação= |  |  | 0 | [6 empty] | volume de 720 placas= |  | 5003.3571 | m³
ICMS CRÉDITOS= |  | 888794.1992 |  |  | Valor do faturamento direto na montagem= |  |  | 13485714 | [6 empty] | amortiz/m³= | 75.2207
INVEST (%)=
7- IMPOSTOS | [14 empty] | FATURAMENTO DIRETO |  | alterar percentual de lucro sobre Faturamento direto só sobre Prebmol
| 17% |  |  |  |  | 5%
FABRICAÇÃO |  |  |  |  | MONTAGEM | [8 empty] | marcar x p/ zerar | Valor ref. Fabricação | Valor ref. Montagem | [6 empty] | Total créditos (abater)
ICMS FINAL | 15.28% | 2033934.9183 |  |  | ISS | 5% | 668775.8429 | 0 |  |  | foi alterado o ICMS ----- |  |  | faturamento direto | 0 | 13485714 | ***** | 21.5795 | % | % ICMS |  |  | 0
PIS | 0.65% | 87111.4813 |  |  | PIS | 0.65% | 83134.1888 | [6 empty] | F ou M | VALOR | REFERENTE À: |  |  |  | ORIGEM | FABRICAÇÃO | MONTAGEM | CRÉDITO ICMS
CONFINS | 3% | 411793.4495 |  |  | CONFINS | 3% | 392991.9901 | [6 empty] | F | 0 | TREJOR |  |  |  | 7% | 0 | 0 | 0
[21 empty] | 0 | 0 | 0
IR | 2% | 271727.6504 |  |  | IR | 2% | 259321.2452 | [6 empty] | F | 0 | FRETE |  |  |  |  | 0 | 0 | 0
[21 empty] | 0 | 0 | 0
CSLL | 1.08% | 145368.2497 |  |  | CSLL | 1.08% | 138731.0988 | [6 empty] | M | 0 | GUINDASTE |  |  |  |  | 0 | 0 | 0
[21 empty] | 0 | 0 | 0
IPI |  | 0 | [11 empty] | M |  | BAUCHIMIE |  |  |  |  | 0 | 0 | 0
[21 empty] | 0 | 0 | 0
TOTAL IMPOSTOS NA FABRICAÇÃO = |  |  |  |  | TOTAL IMPOSTOS NA MONTAGEM = |  |  | IMPOSTOS ( FABRICAÇÃO + MONTAGEM ) | [5 empty] | F |  | TECNOSIL |  |  |  |  | 0 | 0 | 0
| 2949935.7492 |  |  |  |  | 1542954.3658 |  |  | 4492890.115 | [11 empty] | 0 | 0 | 0
[21 empty] | 0 | 0 | 0
% IMPOSTOS NA FABRICAÇÃO = |  |  |  |  | % IMPOSTOS NA MONTAGEM = | [15 empty] | 0 | 0 | 0
| 22.16% |  |  |  |  | 5.891% | [14 empty] | 0 | 0 | 0
[21 empty] | 0 | 0 | 0
[21 empty] | 0 | 0 | 0
[21 empty] | 0 | 0 | 0
8- VENDA | [20 empty] | 0 | 0 | 0
[21 empty] | 0 | 0 | 0
FABRICAÇÃO |  |  |  |  | MONTAGEM |  |  | FABRICAÇÃO + MONTAGEM | [12 empty] | 0 | 0 | 0
| 16264590.6179 |  |  |  |  | 27735409.38 |  |  |  | 43999999.998 |  |  | ***** | M | 13485714 | Pré-moldados internos |  |  |  |  | 0 | 13485714 | 0
[21 empty] | 0 | 0 | 0
PERCENTUAL PARA REPRESENTANTE DE VENDAS = | [6 empty] | % ---------------------- | ----------- VALOR= |  | 0 | [10 empty] | 0 | 0 | 0
| 0 | [10 empty] | OK | [8 empty] | 0 | 0 | 0
| 0 | [10 empty] | OK | [8 empty] | 0 | 0 | 0
[21 empty] | 0 | 0 | 0
|  | VALOR DE VENDA FINAL = |  |  |  | 43999999.998 |  | 0 | [12 empty] | 0 | 0 | 0
[21 empty] | 0 | 0 | 0
[21 empty] | 0 | 0 | 0
[21 empty] | 0 | 0 | 0
[21 empty] | 0 | 0 | 0
9- PERCENTUAL DE VALORES SOBRE A VENDA | [20 empty] | 0 | 0 | 0
[21 empty] | 0 | 0 | 0
CUSTO = |  | 72.07% | [18 empty] | 0 | 0 | 0
[21 empty] | 0 | 0 | 0
LUCRO = |  | 16.14% |  |  | VALOR SOMENTE DAS PAREDES para 4 TQ ---------------------------------------------- |  |  |  | 43999999.998 |  |  | 100% | [8 empty] | 0 | 0 | 0
[21 empty] | 0 | 0 | 0
ROYALTIES = |  | 1.134% |  |  | NÃO HÁ COBERTURA------------------------------------------------------------------ |  |  |  | 0 |  |  | 0% | [8 empty] | 0 | 0 | 0
[21 empty] | 0 | 0 | 0
INVESTIMENTOS = |  | 0.4467% | [18 empty] | 0 | 0 | 0
0
IMPOSTOS = |  | 10.21% | [11 empty] | F |  | ESTE F serve para tirar o erro #N/D da célula T62
9- ÍNDICES | [7 empty] | paredes |  |  | somente paredes | somente cobertura |  | M |  | ESTE M serve para tirar o erro #N/D da célula U62
sem cobertura
PREÇO DE CUSTO / m² de PAINEL FABRICADO SEM IMPOSTOS | [7 empty] | 7458.1646 | por m² |  | 7458.1646 | 0
PREÇO DE CUSTO / m² de PAINEL FABRICADO COM IMPOSTOS | [7 empty] | 8492.2109 | por m² |  | 8492.2109 | 0
PREÇO DE CUSTO / m³ de PAINEL FABRICADO SEM IMPOSTOS | [7 empty] | 12402.8975 | por m³ |  | 12402.8975 | 0
PREÇO DE CUSTO / m³ de PAINEL FABRICADO COM IMPOSTOS | [7 empty] | 14122.5124 | por m³ |  | 14122.5124 | 0
PREÇO DE VENDA FINAL / m² de PAINEL FABRICADO | [7 empty] | 10126.6755 | por m² |  | 10126.6755 | 0
PREÇO DE VENDA FINAL / m³ de PAINEL FABRICADO | [7 empty] | 16840.6204 | por m³ |  | 16840.6204 | 0
Note on D41: fortanks: este valor está lançado na montagem

## FECHAMENTO cobertura (hidden)
|  | SISTEMA SC-10 e SC-14 FECHAMENTO FINAL | [6 empty] | DATA: |  | 2024-12-12
[9 empty] | REVISÃO: |  | 3
|  | CLIENTE: | Passarelli | [5 empty] | LOCAL:
|  | OBRA: | 12 tqs Nereda | [5 empty] | São Paulo - Tatuapé
1- CUSTOS
FABRICAÇÃO |  |  |  | MONTAGEM |  |  |  | FABRICAÇÃO + MONTAGEM
|  | 0 |  |  |  | 0 |  |  |  | 0
PERCENTUAL = |  | 0% |  | PERCENTUAL = |  |  | 0%
2- LUCRO ------ PERCENTUAL = |  |  |  | 23 | %
FABRICAÇÃO |  |  |  | MONTAGEM |  |  |  | FABRICAÇÃO + MONTAGEM
|  | 0 |  | LUCRO = |  | 0 |  | LUCRO = |  | 0
3- SUB-TOTAL ( CUSTO + LUCRO )
FABRICAÇÃO |  |  |  | MONTAGEM |  |  |  | FABRICAÇÃO + MONTAGEM
|  | 0 |  |  |  | 0 |  |  |  | 0
4- ROYALTIES ------ PERCENTUAL = |  |  |  | 5 | %
|  |  |  | REFERENTE À FABRICAÇÃO |  |  |  | TOTAL DE ROYALTIES
[6 empty] | 0 |  |  |  | 0
5- INVESTIMENTOS= |  | 501.4714 | / m³ fabricado |  |  |  | VOLUME FABRICADO ( painel )= |  |  |  |  | m³ | total= | 2509040.54
REFERENTE À FABRICAÇÃO |  |  |  | REFERENTE À MONTAGEM |  |  |  | TOTAL INVESTIMENTOS | [5 empty] | considerando amortização em 3 anos
| 0 |  |  |  |  | 0 |  |  |  | 0 |  |  |  | média fabricação por dia=2,15 placas
6- TOTAL SEM IMPOSTOS | [13 empty] | por ano= 240 * 2,15 = 516 placas
REFERENTE À FABRICAÇÃO |  |  |  | REFERENTE À MONTAGEM |  |  |  | TOTAL SEM IMPOSTOS | [5 empty] | 3 anos= 720 * 2,15 = 1548 placas
| 0 |  |  |  |  | 0 |  |  |  | 0
TOTAL de MATERIAL | [13 empty] | volume de uma placa 6,65m= |  | 3.2321 | m³
( FABRICAÇÃO )= |  | 0 | [11 empty] | volume de 720 placas= |  | 5003.3571 | m³
VALOR p/ BASE de CÁLCULO | [13 empty] | amortiz/m³= | 501.4714
de ICMS = |  | 0
7- IMPOSTOS
FABRICAÇÃO |  |  |  |  | MONTAGEM
ICMS | 15.28% | 0 |  |  | ISS | 5% | 0
| 0% |  |  |  |  | 0%
PIS | 0.65% | 0 |  |  | PIS | 0.65% | 0
| 0% |  |  |  |  | 0%
CONFINS | 3% | 0 |  |  | CONFINS | 3% | 0
| 0% |  |  |  |  | 0%
IR | 2% | 0 |  |  | IR | 2% | 0
| 0% |  |  |  |  | 0%
CSLL | 1.08% | 0 |  |  | CSLL | 1.08% | 0
0%
IPI | 0% | 0
TOTAL IMPOSTOS NA FABRICAÇÃO = |  |  |  |  | TOTAL IMPOSTOS NA MONTAGEM = |  |  | IMPOSTOS ( FABRICAÇÃO + MONTAGEM )
| 0 |  |  |  |  | 0 |  |  | 0
% IMPOSTOS NA FABRICAÇÃO = |  |  |  |  | % IMPOSTOS NA MONTAGEM =
| 0% |  |  |  |  | 0%
8- VENDA
FABRICAÇÃO |  |  |  |  | MONTAGEM |  |  | FABRICAÇÃO + MONTAGEM
| 0 |  |  |  |  | 0 |  |  |  | 0 |  |  |  |  | OK
PERCENTUAL PARA REPRESENTANTE DE VENDAS = | [5 empty] | 0 | % ---------------------- | ----------- VALOR= |  | 0
| 0 | [10 empty] | OK
| 0 | [10 empty] | OK
|  | VALOR DE VENDA FINAL = |  |  |  | 0
9- PERCENTUAL DE VALORES SOBRE A VENDA
CUSTO = |  | 0%
LUCRO = |  | 0%
ROYALTIES = |  | 0%
INVESTIMENTOS = |  | 0%
IMPOSTOS = |  | 0%
9- ÍNDICES
0 | [7 empty] | 0
0 | [7 empty] | 0
0 | [7 empty] | 0
0 | [7 empty] | 0
0 | [7 empty] | 0
0 | [7 empty] | 0

## cronograma unit.
|  |  | DIGITE a DATA de INÍCIO: | [5 empty] | 2025-09-14 | [27 empty] | SE VOCÊ NÃO DIGITAR UMA DATA | [61 empty] | percentual de recuo no início da montagem das parede em relação
[9 empty] | 2025-09-19 | [27 empty] | SERÁ CONSIDERADA A DATA DE HOJE | [61 empty] | ao término da fabricaçao de paredes no caso do módulo 2: | [89 empty] | 5 | [6 empty] | %
|  |  | CLIENTE: Passarelli | [52 empty] | LOCAL: São Paulo - Tatuapé - SP | [42 empty] | módulo | [14 empty] | 1 | 2 | 3 | 4
0 |  |  | OBRA: 12 tqs Nereda | [52 empty] | DATA: | [8 empty] | 2024-12-12 | [33 empty] | 2
[7 empty] | 1000 | 1000 | 1000 | 1000 | 1000 | 1 | 2 | 3 | 4 | 5 | 6 | 7 | 8 | 9 | 10 | 11 | 12 | 13 | 14 | 15 | 16 | 17 | 18 | 19 | 20 | 21 | 22 | 23 | 24 | 25 | 26 | 27 | 28 | 29 | 30 | 31 | 32 | 33 | 34 | 35 | 36 | 37 | 38 | 39 | 40 | 41 | 42 | 43 | 44 | 45 | 46 | 47 | 48 | 49 | 50 | 51 | 52 | 53 | 54 | 55 | 56 | 57 | 58 | 59 | 60 | 61 | 62 | 63 | 64 | 65 | 66 | 67 | 68 | 69 | 70 | 71 | 72 | 73 | 74 | 75 | 76 | 77 | 78 | 79 | 80 | 81 | 82 | 83 | 84 | 85 | 86 | 87 | 88 | 89 | 90 | 91 | 92 | 93 | 94 | 95 | 96 | 97 | 98 | 99 | 100 | 101 | 102 | 103 | 104 | 105 | 106 | 107 | 108 | 109 | 110 | 111 | 112 | 113 | 114 | 115 | 116 | 117 | 118 | 119 | 120 | 121 | 122 | 123 | 124 | 125 | 126 | 127 | 128 | 129 | 130 | 131 | 132 | 133 | 134 | 135 | 136 | 137 | 138 | 139 | 140 | 141 | 142 | 143 | 144 | 145 | 146 | 147 | 148 | 149 | 150 | 151 | 152 | 153 | 154 | 155 | 156 | 157 | 158 | 159 | 160 | 161 | 162 | 163 | 164 | 165 | 166 | 167 | 168 | 169 | 170 | 171 | 172 | 173 | 174 | 175 | 176 | 177 | 178 | 179 | 180 | 181 | 182 | 183 | 184 | 185 | 186 | 187 | 188 | 189 | 190 | 191 | 192 | 193 | 194 | 195 | 196 | 197 | 198 | 199 | 200 | 201 | 202 | 203 | 204 | 205 | 206 | 207 | 208 | 209 | 210 | 211 | 212 | 213 | 214 | 215 | 216 | 217 | 218 | 219 | 220 | 221 | 222 | 223 | 224 | 225 | 226 | 227 | 228 | 229 | 230 | 231 | 232 | 233
[7 empty] | 1 | 2 | 3 | 4 | 5 | 6 | 7 | 8 | 9 | 10 | 11 | 12 | 13 | 14 | 15 | 16 | 17 | 18 | 19 | 20 | 21 | 22 | 23 | 24 | 25 | 26 | 27 | 28 | 29 | 30 | 31 | 32 | 33 | 34 | 35 | 36 | 37 | 38 | 39 | 40 | 41 | 42 | 43 | 44 | 45 | 46 | 47 | 48 | 49 | 50 | 51 | 52 | 53 | 54 | 55 | 56 | 57 | 58 | 59 | 60 | 61 | 62 | 63 | 64 | 65 | 66 | 67 | 68 | 69 | 70 | 71 | 72 | 73 | 74 | 75 | 76 | 77 | 78 | 79 | 80 | 81 | 82 | 83 | 84 | 85 | 86 | 87 | 88 | 89 | 90 | 91 | 92 | 93 | 94 | 95 | 96 | 97 | 98 | 99 | 100 | 101 | 102 | 103 | 104 | 105 | 106 | 107 | 108 | 109 | 110 | 111 | 112 | 113 | 114 | 115 | 116 | 117 | 118 | 119 | 120 | 121 | 122 | 123 | 124 | 125 | 126 | 127 | 128 | 129 | 130 | 131 | 132 | 133 | 134 | 135 | 136 | 137 | 138 | 139 | 140 | 141 | 142 | 143 | 144 | 145 | 146 | 147 | 148 | 149 | 150 | 151 | 152 | 153 | 154 | 155 | 156 | 157 | 158 | 159 | 160 | 161 | 162 | 163 | 164 | 165 | 166 | 167 | 168 | 169 | 170 | 171 | 172 | 173 | 174 | 175 | 176 | 177 | 178 | 179 | 180 | 181 | 182 | 183 | 184 | 185 | 186 | 187 | 188 | 189 | 190 | 191 | 192 | 193 | 194 | 195 | 196 | 197 | 198 | 199 | 200 | 201 | 202 | 203 | 204 | 205 | 206 | 207 | 208 | 209 | 210 | 211 | 212 | 213 | 214 | 215 | 216 | 217 | 218 | 219 | 220 | 221 | 222 | 223 | 224 | 225 | 226 | 227 | 228 | 229 | 230 | 231 | 232 | 233 | 234 | 235 | 236 | 237 | 238
 | time axis 2025-09-14 to 2026-05-09
| x | 0 |  |  |  |  | 2025-09-14: sem. 1; 2025-09-21: sem. 2; 2025-09-28: sem. 3; 2025-10-05: sem. 4; 2025-10-12: sem. 5; 2025-10-19: sem. 6; 2025-10-26: sem. 7; 2025-11-02: sem. 8; 2025-11-09: sem. 9; 2025-11-16: sem. 10; 2025-11-23: sem. 11; 2025-11-30: sem. 12; 2025-12-07: sem. 13; 2025-12-14: sem. 14; 2025-12-21: sem. 15; 2025-12-28: sem. 16; 2026-01-04: sem. 17; 2026-01-11: sem. 18; 2026-01-18: sem. 19; 2026-01-25: sem. 20; 2026-02-01: sem. 21; 2026-02-08: sem. 22; 2026-02-15: sem. 23; 2026-02-22: sem. 24; 2026-03-01: sem. 25; 2026-03-08: sem. 26; 2026-03-15: sem. 27; 2026-03-22: sem. 28; 2026-03-29: sem. 29; 2026-04-05: sem. 30; 2026-04-12: sem. 31; 2026-04-19: sem. 32; 2026-04-26: sem. 33; 2026-05-03: sem. 34
XXX | x | ETAPAS DE SERVIÇOS | DATAS |  | PRAZO em dias corridos |  | 2025-09-14: 2025-09-14; 2025-09-17: -; 2025-09-18: 2025-09-20; 2025-09-21: 2025-09-21; 2025-09-24: -; 2025-09-25: 2025-09-27; 2025-09-28: 2025-09-28; 2025-10-01: -; 2025-10-02: 2025-10-04; 2025-10-05: 2025-10-05; 2025-10-08: -; 2025-10-09: 2025-10-11; 2025-10-12: 2025-10-12; 2025-10-15: -; 2025-10-16: 2025-10-18; 2025-10-19: 2025-10-19; 2025-10-22: -; 2025-10-23: 2025-10-25; 2025-10-26: 2025-10-26; 2025-10-29: -; 2025-10-30: 2025-11-01; 2025-11-02: 2025-11-02; 2025-11-05: -; 2025-11-06: 2025-11-08; 2025-11-09: 2025-11-09; 2025-11-12: -; 2025-11-13: 2025-11-15; 2025-11-16: 2025-11-16; 2025-11-19: -; 2025-11-20: 2025-11-22; 2025-11-23: 2025-11-23; 2025-11-26: -; 2025-11-27: 2025-11-29; 2025-11-30: 2025-11-30; 2025-12-03: -; 2025-12-04: 2025-12-06; 2025-12-07: 2025-12-07; 2025-12-10: -; 2025-12-11: 2025-12-13; 2025-12-14: 2025-12-14; 2025-12-17: -; 2025-12-18: 2025-12-20; 2025-12-21: 2025-12-21; 2025-12-24: -; 2025-12-25: 2025-12-27; 2025-12-28: 2025-12-28; 2025-12-31: -; 2026-01-01: 2026-01-03; 2026-01-04: 2026-01-04; 2026-01-07: -; 2026-01-08: 2026-01-10; 2026-01-11: 2026-01-11; 2026-01-14: -; 2026-01-15: 2026-01-17; 2026-01-18: 2026-01-18; 2026-01-21: -; 2026-01-22: 2026-01-24; 2026-01-25: 2026-01-25; 2026-01-28: -; 2026-01-29: 2026-01-31; 2026-02-01: 2026-02-01; 2026-02-04: -; 2026-02-05: 2026-02-07; 2026-02-08: 2026-02-08; 2026-02-11: -; 2026-02-12: 2026-02-14; 2026-02-15: 2026-02-15; 2026-02-18: -; 2026-02-19: 2026-02-21; 2026-02-22: 2026-02-22; 2026-02-25: -; 2026-02-26: 2026-02-28; 2026-03-01: 2026-03-01; 2026-03-04: -; 2026-03-05: 2026-03-07; 2026-03-08: 2026-03-08; 2026-03-11: -; 2026-03-12: 2026-03-14; 2026-03-15: 2026-03-15; 2026-03-18: -; 2026-03-19: 2026-03-21; 2026-03-22: 2026-03-22; 2026-03-25: -; 2026-03-26: 2026-03-28; 2026-03-29: 2026-03-29; 2026-04-01: -; 2026-04-02: 2026-04-04; 2026-04-05: 2026-04-05; 2026-04-08: -; 2026-04-09: 2026-04-11; 2026-04-12: 2026-04-12; 2026-04-15: -; 2026-04-16: 2026-04-18; 2026-04-19: 2026-04-19; 2026-04-22: -; 2026-04-23: 2026-04-25; 2026-04-26: 2026-04-26; 2026-04-29: -; 2026-04-30: 2026-05-02; 2026-05-03: 2026-05-03; 2026-05-06: -; 2026-05-07: 2026-05-09
XXX | ÍTEM
XXX
XXX
XXX | 1 | PRAZO dos TANQUES de 1 a 4 | início: | 2025-09-14 | 139.7375 | dias | X | X | X | X | X | X | X | X | X | X | X | X | X | X | X | X | X | X | X | X | X | X | X | X | X | X | X | X | X | X | X | X | X | X | X | X | X | X | X | X | X | X | X | X | X | X | X | X | X | X | X | X | X | X | X | X | X | X | X | X | X | X | X | X | X | X | X | X | X | X | X | X | X | X | X | X | X | X | X | X | X | X | X | X | X | X | X | X | X | X | X | X | X | X | X | X | X | X | X | X | X | X | X | X | X | X | X | X | X | X | X | X | X | X | X | X | X | X | X | X | X | X | X | X | X | X | X | X | X | X | X | X | X | X | X | X | X | X | X | 0 | 0 | 0 | 0 | 0 | 0 | 0 | 0 | 0 | 0 | 0 | 0 | 0 | 0 | 0 | 0 | 0 | 0 | 0 | 0 | 0 | 0 | 0 | 0 | 0 | 0 | 0 | 0 | 0 | 0 | 0 | 0 | 0 | 0 | 0 | 0 | 0 | 0 | 0 | 0 | 0 | 0 | 0 | 0 | 0 | 0 | 0 | 0 | 0 | 0 | 0 | 0 | 0 | 0 | 0 | 0 | 0 | 0 | 0 | 0 | 0 | 0 | 0 | 0 | 0 | 0 | 0 | 0 | 0 | 0 | 0 | 0 | 0 | 0 | 0 | 0 | 0 | 0 | 0 | 0 | 0 | 0 | 0 | 0 | 0 | 0 | 0 | 0 | 0 | 0 | 0 | 0 | 0 | 0 | 0 | 0 | 0 | 0 | 0
XXX |  |  | término: | 2026-01-31 17:42
XXX | x | [5 empty] | 1 | 2 | 3 | 4 | 5 | 6 | 7 | 8 | 9 | 10 | 11 | 12 | 13 | 14 | 15 | 16 | 17 | 18 | 19 | 20 | 21 | 22 | 23 | 24 | 25 | 26 | 27 | 28 | 29 | 30 | 31 | 32 | 33 | 34 | 35 | 36 | 37 | 38 | 39 | 40 | 41 | 42 | 43 | 44 | 45 | 46 | 47 | 48 | 49 | 50 | 51 | 52 | 53 | 54 | 55 | 56 | 57 | 58 | 59 | 60 | 61 | 62 | 63 | 64 | 65 | 66 | 67 | 68 | 69 | 70 | 71 | 72 | 73 | 74 | 75 | 76 | 77 | 78 | 79 | 80 | 81 | 82 | 83 | 84 | 85 | 86 | 87 | 88 | 89 | 90 | 91 | 92 | 93 | 94 | 95 | 96 | 97 | 98 | 99 | 100 | 101 | 102 | 103 | 104 | 105 | 106 | 107 | 108 | 109 | 110 | 111 | 112 | 113 | 114 | 115 | 116 | 117 | 118 | 119 | 120 | 121 | 122 | 123 | 124 | 125 | 126 | 127 | 128 | 129 | 130 | 131 | 132 | 133 | 134 | 135 | 136 | 137 | 138 | 139 | 0 | 0 | 0 | 0 | 0 | 0 | 0 | 0 | 0 | 0 | 0 | 0 | 0 | 0 | 0 | 0 | 0 | 0 | 0 | 0 | 0 | 0 | 0 | 0 | 0 | 0 | 0 | 0 | 0 | 0 | 0 | 0 | 0 | 0 | 0 | 0 | 0 | 0 | 0 | 0 | 0 | 0 | 0 | 0 | 0 | 0 | 0 | 0 | 0 | 0 | 0 | 0 | 0 | 0 | 0 | 0 | 0 | 0 | 0 | 0 | 0 | 0 | 0 | 0 | 0 | 0 | 0 | 0 | 0 | 0 | 0 | 0 | 0 | 0 | 0 | 0 | 0 | 0 | 0 | 0 | 0 | 0 | 0 | 0 | 0 | 0 | 0 | 0 | 0 | 0 | 0 | 0 | 0 | 0 | 0 | 0 | 0 | 0 | 0
[7 empty] | 0 | 0 | 0 | 0 | 0 | 0 | 0 | 0 | 0 | 0 | 0 | 0 | 0 | 0 | 0 | 0 | 0 | 0 | 0 | 0 | 0 | 0 | 0 | 0 | 0 | 0 | 0 | 0 | 0 | 0 | 0 | 0 | 0 | 0 | 0 | 0 | 0 | 0 | 0 | 0 | 0 | 0 | 0 | 0 | 0 | 0 | 0 | 0 | 0 | 0 | 0 | 0 | 0 | 0 | 0 | 0 | 0 | 0 | 0 | 0 | 0 | 0 | 0 | 0 | 0 | 0 | 0 | 0 | 0 | 0 | 0 | 0 | 0 | 0 | 0 | 0 | 0 | 0 | 0 | 0 | 0 | 0 | 0 | 0 | 0 | 0 | 0 | 0 | 0 | 0 | 0 | 0 | 0 | 0 | 0 | 0 | 0 | 0 | 0 | 0 | 0 | 0 | 0 | 0 | 0 | 0 | 0 | 0 | 0 | 0 | 0 | 0 | 0 | 0 | 0 | 0 | 0 | 0 | 0 | 0 | 0 | 0 | 0 | 0 | 0 | 0 | 0 | 0 | 0 | 0 | 0 | 0 | 0 | 0 | 0 | 0 | 0 | 0 | 0 | 0 | 0 | 0 | 0 | 0 | 0 | 0 | 0 | 0 | 0 | 0 | 0 | 0 | 0 | 0 | 0 | 0 | 0 | 0 | 0 | 0 | 0 | 0 | 0 | 0 | 0 | 0 | 0 | 0 | 0 | 0 | 0 | 0 | 0 | 0 | 0 | 0 | 0 | 0 | 0 | 0 | 0 | 0 | 0 | 0 | 0 | 0 | 0 | 0 | 0 | 0 | 0 | 0 | 0 | 0 | 0 | 0 | 0 | 0 | 0 | 0 | 0 | 0 | 0 | 0 | 0 | 0 | 0 | 0 | 0 | 0 | 0 | 0 | 0 | 0 | 0 | 0 | 0 | 0 | 0 | 0 | 0 | 0 | 0 | 0 | 0 | 0 | 0 | 0 | 0 | 0 | 0 | 0 | 0 | 0 | 0 | 0 | 0 | 0
XXX | 1.1 | EXECUÇÃO DO TANQUE 1 | início: | 2025-09-19 | 55 | dias | 0 | 0 | 0 | 0 | 0 | 1000 | 1000 | 1000 | 1000 | 1000 | 1000 | 1000 | 1000 | 1000 | 1000 | 1000 | 1000 | 1000 | 1000 | 1000 | 1000 | 1000 | 1000 | 1000 | 1000 | 1000 | 1000 | 1000 | 1000 | 1000 | 1000 | 1000 | 1000 | 1000 | 1000 | 1000 | 1000 | 1000 | 1000 | 1000 | 1000 | 1000 | 1000 | 1000 | 1000 | 1000 | 1000 | 1000 | 1000 | 1000 | 1000 | 1000 | 1000 | 1000 | 1000 | 1000 | 1000 | 1000 | 1000 | 1000 | 0 | 0 | 0 | 0 | 0 | 0 | 0 | 0 | 0 | 0 | 0 | 0 | 0 | 0 | 0 | 0 | 0 | 0 | 0 | 0 | 0 | 0 | 0 | 0 | 0 | 0 | 0 | 0 | 0 | 0 | 0 | 0 | 0 | 0 | 0 | 0 | 0 | 0 | 0 | 0 | 0 | 0 | 0 | 0 | 0 | 0 | 0 | 0 | 0 | 0 | 0 | 0 | 0 | 0 | 0 | 0 | 0 | 0 | 0 | 0 | 0 | 0 | 0 | 0 | 0 | 0 | 0 | 0 | 0 | 0 | 0 | 0 | 0 | 0 | 0 | 0 | 0 | 0 | 0 | 0 | 0 | 0 | 0 | 0 | 0 | 0 | 0 | 0 | 0 | 0 | 0 | 0 | 0 | 0 | 0 | 0 | 0 | 0 | 0 | 0 | 0 | 0 | 0 | 0 | 0 | 0 | 0 | 0 | 0 | 0 | 0 | 0 | 0 | 0 | 0 | 0 | 0 | 0 | 0 | 0 | 0 | 0 | 0 | 0 | 0 | 0 | 0 | 0 | 0 | 0 | 0 | 0 | 0 | 0 | 0 | 0 | 0 | 0 | 0 | 0 | 0 | 0 | 0 | 0 | 0 | 0 | 0 | 0 | 0 | 0 | 0 | 0 | 0 | 0 | 0 | 0 | 0 | 0 | 0 | 0 | 0 | 0 | 0 | 0 | 0 | 0 | 0 | 0 | 0 | 0 | 0 | 0 | 0 | 0 | 0 | 0 | 0 | 0
XXX |  |  | término: | 2025-11-11 06:00
XXX | 1.1.1 | CONFECÇÃO DE PAREDES | início: | 2025-09-19 | 25.25 | dias | 0 | 0 | 0 | 0 | 0 | 10 | 10 | 10 | 10 | 10 | 10 | 10 | 10 | 10 | 10 | 10 | 10 | 10 | 10 | 10 | 10 | 10 | 10 | 10 | 10 | 10 | 10 | 10 | 10 | 10 | 10 | 0 | 0 | 0 | 0 | 0 | 0 | 0 | 0 | 0 | 0 | 0 | 0 | 0 | 0 | 0 | 0 | 0 | 0 | 0 | 0 | 0 | 0 | 0 | 0 | 0 | 0 | 0 | 0 | 0 | 0 | 0 | 0 | 0 | 0 | 0 | 0 | 0 | 0 | 0 | 0 | 0 | 0 | 0 | 0 | 0 | 0 | 0 | 0 | 0 | 0 | 0 | 0 | 0 | 0 | 0 | 0 | 0 | 0 | 0 | 0 | 0 | 0 | 0 | 0 | 0 | 0 | 0 | 0 | 0 | 0 | 0 | 0 | 0 | 0 | 0 | 0 | 0 | 0 | 0 | 0 | 0 | 0 | 0 | 0 | 0 | 0 | 0 | 0 | 0 | 0 | 0 | 0 | 0 | 0 | 0 | 0 | 0 | 0 | 0 | 0 | 0 | 0 | 0 | 0 | 0 | 0 | 0 | 0 | 0 | 0 | 0 | 0 | 0 | 0 | 0 | 0 | 0 | 0 | 0 | 0 | 0 | 0 | 0 | 0 | 0 | 0 | 0 | 0 | 0 | 0 | 0 | 0 | 0 | 0 | 0 | 0 | 0 | 0 | 0 | 0 | 0 | 0 | 0 | 0 | 0 | 0 | 0 | 0 | 0 | 0 | 0 | 0 | 0 | 0 | 0 | 0 | 0 | 0 | 0 | 0 | 0 | 0 | 0 | 0 | 0 | 0 | 0 | 0 | 0 | 0 | 0 | 0 | 0 | 0 | 0 | 0 | 0 | 0 | 0 | 0 | 0 | 0 | 0 | 0 | 0 | 0 | 0 | 0 | 0 | 0 | 0 | 0 | 0 | 0 | 0 | 0 | 0 | 0 | 0 | 0 | 0 | 0 | 0 | 0 | 0 | 0 | 0
XXX |  |  | término: | 2025-10-13 06:00
0 | 0 | 0 | 0 | 0 | 0 | 0 | 0 | 0 | 0 | 0 | 0 | 0 | 0 | 0 | 0 | 0 | 0 | 0 | 0 | 0 | 0 | 0 | 0 | 0 | 0 | 0 | 0 | 0 | 0 | 0 | 0 | 0 | 0 | 0 | 0 | 0 | 0 | 0 | 0 | 0 | 0 | 0 | 0 | 0 | 0 | 0 | 0 | 0 | 0 | 0 | 0 | 0 | 0 | 0 | 0 | 0 | 0 | 0 | 0 | 0 | 0 | 0 | 0 | 0 | 0 | 0 | 0 | 0 | 0 | 0 | 0 | 0 | 0 | 0 | 0 | 0 | 0 | 0 | 0 | 0 | 0 | 0 | 0 | 0 | 0 | 0 | 0 | 0 | 0 | 0 | 0 | 0 | 0 | 0 | 0 | 0 | 0 | 0 | 0 | 0 | 0 | 0 | 0 | 0 | 0 | 0 | 0 | 0 | 0 | 0 | 0 | 0 | 0 | 0 | 0 | 0 | 0 | 0 | 0 | 0 | 0 | 0 | 0 | 0 | 0 | 0 | 0 | 0 | 0 | 0 | 0 | 0 | 0 | 0 | 0 | 0 | 0 | 0 | 0 | 0 | 0 | 0 | 0 | 0 | 0 | 0 | 0 | 0 | 0 | 0 | 0 | 0 | 0 | 0 | 0 | 0 | 0 | 0 | 0 | 0 | 0 | 0 | 0 | 0 | 0 | 0 | 0 | 0 | 0 | 0 | 0 | 0 | 0 | 0 | 0 | 0 | 0 | 0 | 0 | 0 | 0 | 0 | 0 | 0 | 0 | 0 | 0 | 0 | 0 | 0 | 0 | 0 | 0 | 0 | 0 | 0 | 0 | 0 | 0 | 0 | 0 | 0 | 0 | 0 | 0 | 0 | 0 | 0 | 0 | 0 | 0 | 0 | 0 | 0 | 0 | 0 | 0 | 0 | 0 | 0 | 0 | 0 | 0 | 0 | 0 | 0 | 0 | 0 | 0 | 0 | 0 | 0 | 0 | 0 | 0 | 0 | 0 | 0 | 0 | 0 | 0 | 0 | 0 | 0
0 |  | 0 | 0 | 0
0 | 0 | 0 | 0 | 0 | 0 | 0 | 0 | 0 | 0 | 0 | 0 | 0 | 0 | 0 | 0 | 0 | 0 | 0 | 0 | 0 | 0 | 0 | 0 | 0 | 0 | 0 | 0 | 0 | 0 | 0 | 0 | 0 | 0 | 0 | 0 | 0 | 0 | 0 | 0 | 0 | 0 | 0 | 0 | 0 | 0 | 0 | 0 | 0 | 0 | 0 | 0 | 0 | 0 | 0 | 0 | 0 | 0 | 0 | 0 | 0 | 0 | 0 | 0 | 0 | 0 | 0 | 0 | 0 | 0 | 0 | 0 | 0 | 0 | 0 | 0 | 0 | 0 | 0 | 0 | 0 | 0 | 0 | 0 | 0 | 0 | 0 | 0 | 0 | 0 | 0 | 0 | 0 | 0 | 0 | 0 | 0 | 0 | 0 | 0 | 0 | 0 | 0 | 0 | 0 | 0 | 0 | 0 | 0 | 0 | 0 | 0 | 0 | 0 | 0 | 0 | 0 | 0 | 0 | 0 | 0 | 0 | 0 | 0 | 0 | 0 | 0 | 0 | 0 | 0 | 0 | 0 | 0 | 0 | 0 | 0 | 0 | 0 | 0 | 0 | 0 | 0 | 0 | 0 | 0 | 0 | 0 | 0 | 0 | 0 | 0 | 0 | 0 | 0 | 0 | 0 | 0 | 0 | 0 | 0 | 0 | 0 | 0 | 0 | 0 | 0 | 0 | 0 | 0 | 0 | 0 | 0 | 0 | 0 | 0 | 0 | 0 | 0 | 0 | 0 | 0 | 0 | 0 | 0 | 0 | 0 | 0 | 0 | 0 | 0 | 0 | 0 | 0 | 0 | 0 | 0 | 0 | 0 | 0 | 0 | 0 | 0 | 0 | 0 | 0 | 0 | 0 | 0 | 0 | 0 | 0 | 0 | 0 | 0 | 0 | 0 | 0 | 0 | 0 | 0 | 0 | 0 | 0 | 0 | 0 | 0 | 0 | 0 | 0 | 0 | 0 | 0 | 0 | 0 | 0 | 0 | 0 | 0 | 0 | 0 | 0 | 0 | 0 | 0 | 0
0 |  | 0 | 0 | 0
XXX | 1.1.2 | MONTAGEM DAS PAREDES | início: | 2025-10-14 06:00 | 29 | dias | 0 | 0 | 0 | 0 | 0 | 0 | 0 | 0 | 0 | 0 | 0 | 0 | 0 | 0 | 0 | 0 | 0 | 0 | 0 | 0 | 0 | 0 | 0 | 0 | 0 | 0 | 0 | 0 | 0 | 0 | 0 | 10 | 10 | 10 | 10 | 10 | 10 | 10 | 10 | 10 | 10 | 10 | 10 | 10 | 10 | 10 | 10 | 10 | 10 | 10 | 10 | 10 | 10 | 10 | 10 | 10 | 10 | 10 | 10 | 10 | 0 | 0 | 0 | 0 | 0 | 0 | 0 | 0 | 0 | 0 | 0 | 0 | 0 | 0 | 0 | 0 | 0 | 0 | 0 | 0 | 0 | 0 | 0 | 0 | 0 | 0 | 0 | 0 | 0 | 0 | 0 | 0 | 0 | 0 | 0 | 0 | 0 | 0 | 0 | 0 | 0 | 0 | 0 | 0 | 0 | 0 | 0 | 0 | 0 | 0 | 0 | 0 | 0 | 0 | 0 | 0 | 0 | 0 | 0 | 0 | 0 | 0 | 0 | 0 | 0 | 0 | 0 | 0 | 0 | 0 | 0 | 0 | 0 | 0 | 0 | 0 | 0 | 0 | 0 | 0 | 0 | 0 | 0 | 0 | 0 | 0 | 0 | 0 | 0 | 0 | 0 | 0 | 0 | 0 | 0 | 0 | 0 | 0 | 0 | 0 | 0 | 0 | 0 | 0 | 0 | 0 | 0 | 0 | 0 | 0 | 0 | 0 | 0 | 0 | 0 | 0 | 0 | 0 | 0 | 0 | 0 | 0 | 0 | 0 | 0 | 0 | 0 | 0 | 0 | 0 | 0 | 0 | 0 | 0 | 0 | 0 | 0 | 0 | 0 | 0 | 0 | 0 | 0 | 0 | 0 | 0 | 0 | 0 | 0 | 0 | 0 | 0 | 0 | 0 | 0 | 0 | 0 | 0 | 0 | 0 | 0 | 0 | 0 | 0 | 0 | 0 | 0 | 0 | 0 | 0 | 0 | 0 | 0 | 0 | 0 | 0 | 0 | 0
XXX |  |  | término: | 2025-11-11 06:00
0 | 0 | 0 | 0 | 2025-11-08 08:24 | 0 | 0 | 0 | 0 | 0 | 0 | 0 | 0 | 0 | 0 | 0 | 0 | 0 | 0 | 0 | 0 | 0 | 0 | 0 | 0 | 0 | 0 | 0 | 0 | 0 | 0 | 0 | 0 | 0 | 0 | 0 | 0 | 0 | 0 | 0 | 0 | 0 | 0 | 0 | 0 | 0 | 0 | 0 | 0 | 0 | 0 | 0 | 0 | 0 | 0 | 0 | 0 | 0 | 0 | 0 | 0 | 0 | 0 | 0 | 0 | 0 | 0 | 0 | 0 | 0 | 0 | 0 | 0 | 0 | 0 | 0 | 0 | 0 | 0 | 0 | 0 | 0 | 0 | 0 | 0 | 0 | 0 | 0 | 0 | 0 | 0 | 0 | 0 | 0 | 0 | 0 | 0 | 0 | 0 | 0 | 0 | 0 | 0 | 0 | 0 | 0 | 0 | 0 | 0 | 0 | 0 | 0 | 0 | 0 | 0 | 0 | 0 | 0 | 0 | 0 | 0 | 0 | 0 | 0 | 0 | 0 | 0 | 0 | 0 | 0 | 0 | 0 | 0 | 0 | 0 | 0 | 0 | 0 | 0 | 0 | 0 | 0 | 0 | 0 | 0 | 0 | 0 | 0 | 0 | 0 | 0 | 0 | 0 | 0 | 0 | 0 | 0 | 0 | 0 | 0 | 0 | 0 | 0 | 0 | 0 | 0 | 0 | 0 | 0 | 0 | 0 | 0 | 0 | 0 | 0 | 0 | 0 | 0 | 0 | 0 | 0 | 0 | 0 | 0 | 0 | 0 | 0 | 0 | 0 | 0 | 0 | 0 | 0 | 0 | 0 | 0 | 0 | 0 | 0 | 0 | 0 | 0 | 0 | 0 | 0 | 0 | 0 | 0 | 0 | 0 | 0 | 0 | 0 | 0 | 0 | 0 | 0 | 0 | 0 | 0 | 0 | 0 | 0 | 0 | 0 | 0 | 0 | 0 | 0 | 0 | 0 | 0 | 0 | 0 | 0 | 0 | 0 | 0 | 0 | 0 | 0 | 0 | 0 | 0 | 0
0 |  |  | 0 | 2025-11-07 08:24
0 | 0 | 0 | início: | 0 | 0 | dias | 0 | 0 | 0 | 0 | 0 | 0 | 0 | 0 | 0 | 0 | 0 | 0 | 0 | 0 | 0 | 0 | 0 | 0 | 0 | 0 | 0 | 0 | 0 | 0 | 0 | 0 | 0 | 0 | 0 | 0 | 0 | 0 | 0 | 0 | 0 | 0 | 0 | 0 | 0 | 0 | 0 | 0 | 0 | 0 | 0 | 0 | 0 | 0 | 0 | 0 | 0 | 0 | 0 | 0 | 0 | 0 | 0 | 0 | 0 | 0 | 0 | 0 | 0 | 0 | 0 | 0 | 0 | 0 | 0 | 0 | 0 | 0 | 0 | 0 | 0 | 0 | 0 | 0 | 0 | 0 | 0 | 0 | 0 | 0 | 0 | 0 | 0 | 0 | 0 | 0 | 0 | 0 | 0 | 0 | 0 | 0 | 0 | 0 | 0 | 0 | 0 | 0 | 0 | 0 | 0 | 0 | 0 | 0 | 0 | 0 | 0 | 0 | 0 | 0 | 0 | 0 | 0 | 0 | 0 | 0 | 0 | 0 | 0 | 0 | 0 | 0 | 0 | 0 | 0 | 0 | 0 | 0 | 0 | 0 | 0 | 0 | 0 | 0 | 0 | 0 | 0 | 0 | 0 | 0 | 0 | 0 | 0 | 0 | 0 | 0 | 0 | 0 | 0 | 0 | 0 | 0 | 0 | 0 | 0 | 0 | 0 | 0 | 0 | 0 | 0 | 0 | 0 | 0 | 0 | 0 | 0 | 0 | 0 | 0 | 0 | 0 | 0 | 0 | 0 | 0 | 0 | 0 | 0 | 0 | 0 | 0 | 0 | 0 | 0 | 0 | 0 | 0 | 0 | 0 | 0 | 0 | 0 | 0 | 0 | 0 | 0 | 0 | 0 | 0 | 0 | 0 | 0 | 0 | 0 | 0 | 0 | 0 | 0 | 0 | 0 | 0 | 0 | 0 | 0 | 0 | 0 | 0 | 0 | 0 | 0 | 0 | 0 | 0 | 0 | 0 | 0 | 0 | 0 | 0 | 0 | 0 | 0 | 0
0 |  |  | término: | 0
0 | 0 | 0 | início: | 0 | 0 | dias | 0 | 0 | 0 | 0 | 0 | 0 | 0 | 0 | 0 | 0 | 0 | 0 | 0 | 0 | 0 | 0 | 0 | 0 | 0 | 0 | 0 | 0 | 0 | 0 | 0 | 0 | 0 | 0 | 0 | 0 | 0 | 0 | 0 | 0 | 0 | 0 | 0 | 0 | 0 | 0 | 0 | 0 | 0 | 0 | 0 | 0 | 0 | 0 | 0 | 0 | 0 | 0 | 0 | 0 | 0 | 0 | 0 | 0 | 0 | 0 | 0 | 0 | 0 | 0 | 0 | 0 | 0 | 0 | 0 | 0 | 0 | 0 | 0 | 0 | 0 | 0 | 0 | 0 | 0 | 0 | 0 | 0 | 0 | 0 | 0 | 0 | 0 | 0 | 0 | 0 | 0 | 0 | 0 | 0 | 0 | 0 | 0 | 0 | 0 | 0 | 0 | 0 | 0 | 0 | 0 | 0 | 0 | 0 | 0 | 0 | 0 | 0 | 0 | 0 | 0 | 0 | 0 | 0 | 0 | 0 | 0 | 0 | 0 | 0 | 0 | 0 | 0 | 0 | 0 | 0 | 0 | 0 | 0 | 0 | 0 | 0 | 0 | 0 | 0 | 0 | 0 | 0 | 0 | 0 | 0 | 0 | 0 | 0 | 0 | 0 | 0 | 0 | 0 | 0 | 0 | 0 | 0 | 0 | 0 | 0 | 0 | 0 | 0 | 0 | 0 | 0 | 0 | 0 | 0 | 0 | 0 | 0 | 0 | 0 | 0 | 0 | 0 | 0 | 0 | 0 | 0 | 0 | 0 | 0 | 0 | 0 | 0 | 0 | 0 | 0 | 0 | 0 | 0 | 0 | 0 | 0 | 0 | 0 | 0 | 0 | 0 | 0 | 0 | 0 | 0 | 0 | 0 | 0 | 0 | 0 | 0 | 0 | 0 | 0 | 0 | 0 | 0 | 0 | 0 | 0 | 0 | 0 | 0 | 0 | 0 | 0 | 0 | 0 | 0 | 0 | 0 | 0 | 0 | 0 | 0 | 0 | 0 | 0
0 |  |  | término: | 0
0 | 0 | 0 | início: | 0 | 0 | dias | 0 | 0 | 0 | 0 | 0 | 0 | 0 | 0 | 0 | 0 | 0 | 0 | 0 | 0 | 0 | 0 | 0 | 0 | 0 | 0 | 0 | 0 | 0 | 0 | 0 | 0 | 0 | 0 | 0 | 0 | 0 | 0 | 0 | 0 | 0 | 0 | 0 | 0 | 0 | 0 | 0 | 0 | 0 | 0 | 0 | 0 | 0 | 0 | 0 | 0 | 0 | 0 | 0 | 0 | 0 | 0 | 0 | 0 | 0 | 0 | 0 | 0 | 0 | 0 | 0 | 0 | 0 | 0 | 0 | 0 | 0 | 0 | 0 | 0 | 0 | 0 | 0 | 0 | 0 | 0 | 0 | 0 | 0 | 0 | 0 | 0 | 0 | 0 | 0 | 0 | 0 | 0 | 0 | 0 | 0 | 0 | 0 | 0 | 0 | 0 | 0 | 0 | 0 | 0 | 0 | 0 | 0 | 0 | 0 | 0 | 0 | 0 | 0 | 0 | 0 | 0 | 0 | 0 | 0 | 0 | 0 | 0 | 0 | 0 | 0 | 0 | 0 | 0 | 0 | 0 | 0 | 0 | 0 | 0 | 0 | 0 | 0 | 0 | 0 | 0 | 0 | 0 | 0 | 0 | 0 | 0 | 0 | 0 | 0 | 0 | 0 | 0 | 0 | 0 | 0 | 0 | 0 | 0 | 0 | 0 | 0 | 0 | 0 | 0 | 0 | 0 | 0 | 0 | 0 | 0 | 0 | 0 | 0 | 0 | 0 | 0 | 0 | 0 | 0 | 0 | 0 | 0 | 0 | 0 | 0 | 0 | 0 | 0 | 0 | 0 | 0 | 0 | 0 | 0 | 0 | 0 | 0 | 0 | 0 | 0 | 0 | 0 | 0 | 0 | 0 | 0 | 0 | 0 | 0 | 0 | 0 | 0 | 0 | 0 | 0 | 0 | 0 | 0 | 0 | 0 | 0 | 0 | 0 | 0 | 0 | 0 | 0 | 0 | 0 | 0 | 0 | 0 | 0 | 0 | 0 | 0 | 0 | 0
0 |  |  | término: | 0
XXX | X | 0
0 |  |  |  |  | 0
0 |  |  |  |  | 0 |  | 2025-09-30: 0; 2025-10-01: 0
0 | [6 empty] | 2025-09-28: 0; 2025-09-29: 0; 2026-01-23: #REF!
0 |  | este tanque | 1 |  | 0
|  | quant de tanques | 4 |  | 0
|  | inicio geral | 2025-09-19
|  | prazo conf paredes | 25.25 |  |  |  | 0 | 0 | 0 | 0 | 0 | 10 | 10 | 10 | 10 | 10 | 10 | 10 | 10 | 10 | 10 | 10 | 10 | 10 | 10 | 10 | 10 | 10 | 10 | 10 | 10 | 10 | 10 | 10 | 10 | 10 | 10 | 0 | 0 | 0 | 0 | 0 | 0 | 0 | 0 | 0 | 0 | 0 | 0 | 0 | 0 | 0 | 0 | 0 | 0 | 0 | 0 | 0 | 0 | 0 | 0 | 0 | 0 | 0 | 0 | 0 | 0 | 0 | 0 | 0 | 0 | 0 | 0 | 0 | 0 | 0 | 0 | 0 | 0 | 0 | 0 | 0 | 0 | 0 | 0 | 0 | 0 | 0 | 0 | 0 | 0 | 0 | 0 | 0 | 0 | 0 | 0 | 0 | 0 | 0 | 0 | 0 | 0 | 0 | 0 | 0 | 0 | 0 | 0 | 0 | 0 | 0 | 0 | 0 | 0 | 0 | 0 | 0 | 0 | 0 | 0 | 0 | 0 | 0 | 0 | 0 | 0 | 0 | 0 | 0 | 0 | 0 | 0 | 0 | 0 | 0 | 0 | 0 | 0 | 0 | 0 | 0 | 0 | 0 | 0 | 0 | 0 | 0 | 0 | 0 | 0 | 0 | 0 | 0 | 0 | 0 | 0 | 0 | 0 | 0 | 0 | 0 | 0 | 0 | 0 | 0 | 0 | 0 | 0 | 0 | 0 | 0 | 0 | 0 | 0 | 0 | 0 | 0 | 0 | 0 | 0 | 0 | 0 | 0 | 0 | 0 | 0 | 0 | 0 | 0 | 0 | 0 | 0 | 0 | 0 | 0 | 0 | 0 | 0 | 0 | 0 | 0 | 0 | 0 | 0 | 0 | 0 | 0 | 0 | 0 | 0 | 0 | 0 | 0 | 0 | 0 | 0 | 0 | 0 | 0 | 0 | 0 | 0 | 0 | 0 | 0 | 0 | 0 | 0 | 0 | 0 | 0 | 0 | 0 | 0 | 0 | 0 | 0 | 0 | 0 | 0 | 0 | 0 | 0
|  | início conf parede | 2025-09-19 | 1
|  | termino conf parede | 2025-10-13 06:00 | 26.25
|  | prazo confecção cobert total |  | 0
|  | prazo conf cobert compart | 0 |  |  |  | 0 | 0 | 0 | 0 | 0 | 0 | 0 | 0 | 0 | 0 | 0 | 0 | 0 | 0 | 0 | 0 | 0 | 0 | 0 | 0 | 0 | 0 | 0 | 0 | 0 | 0 | 0 | 0 | 0 | 0 | 0 | 0 | 0 | 0 | 0 | 0 | 0 | 0 | 0 | 0 | 0 | 0 | 0 | 0 | 0 | 0 | 0 | 0 | 0 | 0 | 0 | 0 | 0 | 0 | 0 | 0 | 0 | 0 | 0 | 0 | 0 | 0 | 0 | 0 | 0 | 0 | 0 | 0 | 0 | 0 | 0 | 0 | 0 | 0 | 0 | 0 | 0 | 0 | 0 | 0 | 0 | 0 | 0 | 0 | 0 | 0 | 0 | 0 | 0 | 0 | 0 | 0 | 0 | 0 | 0 | 0 | 0 | 0 | 0 | 0 | 0 | 0 | 0 | 0 | 0 | 0 | 0 | 0 | 0 | 0 | 0 | 0 | 0 | 0 | 0 | 0 | 0 | 0 | 0 | 0 | 0 | 0 | 0 | 0 | 0 | 0 | 0 | 0 | 0 | 0 | 0 | 0 | 0 | 0 | 0 | 0 | 0 | 0 | 0 | 0 | 0 | 0 | 0 | 0 | 0 | 0 | 0 | 0 | 0 | 0 | 0 | 0 | 0 | 0 | 0 | 0 | 0 | 0 | 0 | 0 | 0 | 0 | 0 | 0 | 0 | 0 | 0 | 0 | 0 | 0 | 0 | 0 | 0 | 0 | 0 | 0 | 0 | 0 | 0 | 0 | 0 | 0 | 0 | 0 | 0 | 0 | 0 | 0 | 0 | 0 | 0 | 0 | 0 | 0 | 0 | 0 | 0 | 0 | 0 | 0 | 0 | 0 | 0 | 0 | 0 | 0 | 0 | 0 | 0 | 0 | 0 | 0 | 0 | 0 | 0 | 0 | 0 | 0 | 0 | 0 | 0 | 0 | 0 | 0 | 0 | 0 | 0 | 0 | 0 | 0 | 0 | 0 | 0 | 0 | 0 | 0 | 0 | 0
|  | início conf cob compart | 0 | 0
|  | início conf cob compart | 0
|  | termino conf cobert compart | 0 | 0 |  | 0
0
|  | confec cobert sem X no compartilhamento | 0 |  |  |  | 0 | 0 | 0 | 0 | 0 | 0 | 0 | 0 | 0 | 0 | 0 | 0 | 0 | 0 | 0 | 0 | 0 | 0 | 0 | 0 | 0 | 0 | 0 | 0 | 0 | 0 | 0 | 0 | 0 | 0 | 0 | 0 | 0 | 0 | 0 | 0 | 0 | 0 | 0 | 0 | 0 | 0 | 0 | 0 | 0 | 0 | 0 | 0 | 0 | 0 | 0 | 0 | 0 | 0 | 0 | 0 | 0 | 0 | 0 | 0 | 0 | 0 | 0 | 0 | 0 | 0 | 0 | 0 | 0 | 0 | 0 | 0 | 0 | 0 | 0 | 0 | 0 | 0 | 0 | 0 | 0 | 0 | 0 | 0 | 0 | 0 | 0 | 0 | 0 | 0 | 0 | 0 | 0 | 0 | 0 | 0 | 0 | 0 | 0 | 0 | 0 | 0 | 0 | 0 | 0 | 0 | 0 | 0 | 0 | 0 | 0 | 0 | 0 | 0 | 0 | 0 | 0 | 0 | 0 | 0 | 0 | 0 | 0 | 0 | 0 | 0 | 0 | 0 | 0 | 0 | 0 | 0 | 0 | 0 | 0 | 0 | 0 | 0 | 0 | 0 | 0 | 0 | 0 | 0 | 0 | 0 | 0 | 0 | 0 | 0 | 0 | 0 | 0 | 0 | 0 | 0 | 0 | 0 | 0 | 0 | 0 | 0 | 0 | 0 | 0 | 0 | 0 | 0 | 0 | 0 | 0 | 0 | 0 | 0 | 0 | 0 | 0 | 0 | 0 | 0 | 0 | 0 | 0 | 0 | 0 | 0 | 0 | 0 | 0 | 0 | 0 | 0 | 0 | 0 | 0 | 0 | 0 | 0 | 0 | 0 | 0 | 0 | 0 | 0 | 0 | 0 | 0 | 0 | 0 | 0 | 0 | 0 | 0 | 0 | 0 | 0 | 0 | 0 | 0 | 0 | 0 | 0 | 0 | 0 | 0 | 0 | 0 | 0 | 0 | 0 | 0 | 0 | 0 | 0 | 0 | 0 | 0 | 0
|  | inicio sem X | 0 | 0
|  | teérmino sem X | 0 | 0 |  | FALSE
|  | prazo conf cobert N compart TQ1 | 0 |  |  | -45943.25 | 0 | 0 | 0 | 0 | 0 | 0 | 0 | 0 | 0 | 0 | 0 | 0 | 0 | 0 | 0 | 0 | 0 | 0 | 0 | 0 | 0 | 0 | 0 | 0 | 0 | 0 | 0 | 0 | 0 | 0 | 0 | 0 | 0 | 0 | 0 | 0 | 0 | 0 | 0 | 0 | 0 | 0 | 0 | 0 | 0 | 0 | 0 | 0 | 0 | 0 | 0 | 0 | 0 | 0 | 0 | 0 | 0 | 0 | 0 | 0 | 0 | 0 | 0 | 0 | 0 | 0 | 0 | 0 | 0 | 0 | 0 | 0 | 0 | 0 | 0 | 0 | 0 | 0 | 0 | 0 | 0 | 0 | 0 | 0 | 0 | 0 | 0 | 0 | 0 | 0 | 0 | 0 | 0 | 0 | 0 | 0 | 0 | 0 | 0 | 0 | 0 | 0 | 0 | 0 | 0 | 0 | 0 | 0 | 0 | 0 | 0 | 0 | 0 | 0 | 0 | 0 | 0 | 0 | 0 | 0 | 0 | 0 | 0 | 0 | 0 | 0 | 0 | 0 | 0 | 0 | 0 | 0 | 0 | 0 | 0 | 0 | 0 | 0 | 0 | 0 | 0 | 0 | 0 | 0 | 0 | 0 | 0 | 0 | 0 | 0 | 0 | 0 | 0 | 0 | 0 | 0 | 0 | 0 | 0 | 0 | 0 | 0 | 0 | 0 | 0 | 0 | 0 | 0 | 0 | 0 | 0 | 0 | 0 | 0 | 0 | 0 | 0 | 0 | 0 | 0 | 0 | 0 | 0 | 0 | 0 | 0 | 0 | 0 | 0 | 0 | 0 | 0 | 0 | 0 | 0 | 0 | 0 | 0 | 0 | 0 | 0 | 0 | 0 | 0 | 0 | 0 | 0 | 0 | 0 | 0 | 0 | 0 | 0 | 0 | 0 | 0 | 0 | 0 | 0 | 0 | 0 | 0 | 0 | 0 | 0 | 0 | 0 | 0 | 0 | 0 | 0 | 0 | 0 | 0 | 0 | 0 | 0 | 0
|  | início conf cob N compart | 0 | 0
|  | termino conf cobert N compart | 0 | 0
0
|  | prazo mont paredes | 29 |  |  |  | 0 | 0 | 0 | 0 | 0 | 0 | 0 | 0 | 0 | 0 | 0 | 0 | 0 | 0 | 0 | 0 | 0 | 0 | 0 | 0 | 0 | 0 | 0 | 0 | 0 | 0 | 0 | 0 | 0 | 0 | 0 | 10 | 10 | 10 | 10 | 10 | 10 | 10 | 10 | 10 | 10 | 10 | 10 | 10 | 10 | 10 | 10 | 10 | 10 | 10 | 10 | 10 | 10 | 10 | 10 | 10 | 10 | 10 | 10 | 10 | 0 | 0 | 0 | 0 | 0 | 0 | 0 | 0 | 0 | 0 | 0 | 0 | 0 | 0 | 0 | 0 | 0 | 0 | 0 | 0 | 0 | 0 | 0 | 0 | 0 | 0 | 0 | 0 | 0 | 0 | 0 | 0 | 0 | 0 | 0 | 0 | 0 | 0 | 0 | 0 | 0 | 0 | 0 | 0 | 0 | 0 | 0 | 0 | 0 | 0 | 0 | 0 | 0 | 0 | 0 | 0 | 0 | 0 | 0 | 0 | 0 | 0 | 0 | 0 | 0 | 0 | 0 | 0 | 0 | 0 | 0 | 0 | 0 | 0 | 0 | 0 | 0 | 0 | 0 | 0 | 0 | 0 | 0 | 0 | 0 | 0 | 0 | 0 | 0 | 0 | 0 | 0 | 0 | 0 | 0 | 0 | 0 | 0 | 0 | 0 | 0 | 0 | 0 | 0 | 0 | 0 | 0 | 0 | 0 | 0 | 0 | 0 | 0 | 0 | 0 | 0 | 0 | 0 | 0 | 0 | 0 | 0 | 0 | 0 | 0 | 0 | 0 | 0 | 0 | 0 | 0 | 0 | 0 | 0 | 0 | 0 | 0 | 0 | 0 | 0 | 0 | 0 | 0 | 0 | 0 | 0 | 0 | 0 | 0 | 0 | 0 | 0 | 0 | 0 | 0 | 0 | 0 | 0 | 0 | 0 | 0 | 0 | 0 | 0 | 0 | 0 | 0 | 0 | 0 | 0 | 0 | 0 | 0 | 0 | 0 | 0 | 0 | 0
|  | início mont paredes sem inserir data | 2025-10-14 06:00 | 27.25
|  | início mont paredes com inserir data | 0 | 0 |  | 2028-06-15
|  | termino mont paredes sem inserir data | 2025-11-11 06:00 | 56.25 |  | 2028-06-15
|  | termino mont paredes com inserir data | 0 | 0 |  | 2028-06-15
|  | inicio definido mont paredes | 2025-10-14 06:00 | 27.25 | menor inicio conf cobert | 2028-06-15
|  | termino definido mont paredes | 2025-11-11 06:00 | 56.25
|  | prazo mont cobertura | 0 |  |  | 0 | 0 | 0 | 0 | 0 | 0 | 0 | 0 | 0 | 0 | 0 | 0 | 0 | 0 | 0 | 0 | 0 | 0 | 0 | 0 | 0 | 0 | 0 | 0 | 0 | 0 | 0 | 0 | 0 | 0 | 0 | 0 | 0 | 0 | 0 | 0 | 0 | 0 | 0 | 0 | 0 | 0 | 0 | 0 | 0 | 0 | 0 | 0 | 0 | 0 | 0 | 0 | 0 | 0 | 0 | 0 | 0 | 0 | 0 | 0 | 0 | 0 | 0 | 0 | 0 | 0 | 0 | 0 | 0 | 0 | 0 | 0 | 0 | 0 | 0 | 0 | 0 | 0 | 0 | 0 | 0 | 0 | 0 | 0 | 0 | 0 | 0 | 0 | 0 | 0 | 0 | 0 | 0 | 0 | 0 | 0 | 0 | 0 | 0 | 0 | 0 | 0 | 0 | 0 | 0 | 0 | 0 | 0 | 0 | 0 | 0 | 0 | 0 | 0 | 0 | 0 | 0 | 0 | 0 | 0 | 0 | 0 | 0 | 0 | 0 | 0 | 0 | 0 | 0 | 0 | 0 | 0 | 0 | 0 | 0 | 0 | 0 | 0 | 0 | 0 | 0 | 0 | 0 | 0 | 0 | 0 | 0 | 0 | 0 | 0 | 0 | 0 | 0 | 0 | 0 | 0 | 0 | 0 | 0 | 0 | 0 | 0 | 0 | 0 | 0 | 0 | 0 | 0 | 0 | 0 | 0 | 0 | 0 | 0 | 0 | 0 | 0 | 0 | 0 | 0 | 0 | 0 | 0 | 0 | 0 | 0 | 0 | 0 | 0 | 0 | 0 | 0 | 0 | 0 | 0 | 0 | 0 | 0 | 0 | 0 | 0 | 0 | 0 | 0 | 0 | 0 | 0 | 0 | 0 | 0 | 0 | 0 | 0 | 0 | 0 | 0 | 0 | 0 | 0 | 0 | 0 | 0 | 0 | 0 | 0 | 0 | 0 | 0 | 0 | 0 | 0 | 0 | 0 | 0 | 0 | 0 | 0 | 0 | 0
|  | início mont cobert sem inserir data | 2025-11-08 08:24 | 50.35 |  | 0
|  | início mont cobert com inserir data | 0 | 0 |  | 0
|  | termino mont cobert sem inserir data | 2025-11-07 08:24 | 49.35 |  | 2025-11-11 06:00
|  | termino mont cobert com inserir data | 0 | 0 |  | 2025-11-08 08:24
|  | inicio definido mont cobert | 2025-11-08 08:24 | 50.35 |  | 0 | 0 | 0 | 0 | 0 | 0 | 1000 | 1000 | 1000 | 1000 | 1000 | 1000 | 1000 | 1000 | 1000 | 1000 | 1000 | 1000 | 1000 | 1000 | 1000 | 1000 | 1000 | 1000 | 1000 | 1000 | 1000 | 1000 | 1000 | 1000 | 1000 | 1000 | 1000 | 1000 | 1000 | 1000 | 1000 | 1000 | 1000 | 1000 | 1000 | 1000 | 1000 | 1000 | 1000 | 1000 | 1000 | 1000 | 1000 | 1000 | 1000 | 1000 | 1000 | 1000 | 1000 | 1000 | 1000 | 1000 | 1000 | 1000 | 1000 | 0 | 0 | 0 | 0 | 0 | 0 | 0 | 0 | 0 | 0 | 0 | 0 | 0 | 0 | 0 | 0 | 0 | 0 | 0 | 0 | 0 | 0 | 0 | 0 | 0 | 0 | 0 | 0 | 0 | 0 | 0 | 0 | 0 | 0 | 0 | 0 | 0 | 0 | 0 | 0 | 0 | 0 | 0 | 0 | 0 | 0 | 0 | 0 | 0 | 0 | 0 | 0 | 0 | 0 | 0 | 0 | 0 | 0 | 0 | 0 | 0 | 0 | 0 | 0 | 0 | 0 | 0 | 0 | 0 | 0 | 0 | 0 | 0 | 0 | 0 | 0 | 0 | 0 | 0 | 0 | 0 | 0 | 0 | 0 | 0 | 0 | 0 | 0 | 0 | 0 | 0 | 0 | 0 | 0 | 0 | 0 | 0 | 0 | 0 | 0 | 0 | 0 | 0 | 0 | 0 | 0 | 0 | 0 | 0 | 0 | 0 | 0 | 0 | 0 | 0 | 0 | 0 | 0 | 0 | 0 | 0 | 0 | 0 | 0 | 0 | 0 | 0 | 0 | 0 | 0 | 0 | 0 | 0 | 0 | 0 | 0 | 0 | 0 | 0 | 0 | 0 | 0 | 0 | 0 | 0 | 0 | 0 | 0 | 0 | 0 | 0 | 0 | 0 | 0 | 0 | 0 | 0 | 0 | 0 | 0 | 0 | 0 | 0 | 0 | 0 | 0 | 0 | 0 | 0 | 0 | 0 | 0 | 0 | 0 | 0 | 0 | 0 | 0
|  | termino definido mont cobert | 2025-11-07 08:24 | 49.35 |  |  | 0 | 0 | 0 | 0 | 0 | 1 | 2 | 3 | 4 | 5 | 6 | 7 | 8 | 9 | 10 | 11 | 12 | 13 | 14 | 15 | 16 | 17 | 18 | 19 | 20 | 21 | 22 | 23 | 24 | 25 | 26 | 27 | 28 | 29 | 30 | 31 | 32 | 33 | 34 | 35 | 36 | 37 | 38 | 39 | 40 | 41 | 42 | 43 | 44 | 45 | 46 | 47 | 48 | 49 | 50 | 51 | 52 | 53 | 54 | 55 | 0 | 0 | 0 | 0 | 0 | 0 | 0 | 0 | 0 | 0 | 0 | 0 | 0 | 0 | 0 | 0 | 0 | 0 | 0 | 0 | 0 | 0 | 0 | 0 | 0 | 0 | 0 | 0 | 0 | 0 | 0 | 0 | 0 | 0 | 0 | 0 | 0 | 0 | 0 | 0 | 0 | 0 | 0 | 0 | 0 | 0 | 0 | 0 | 0 | 0 | 0 | 0 | 0 | 0 | 0 | 0 | 0 | 0 | 0 | 0 | 0 | 0 | 0 | 0 | 0 | 0 | 0 | 0 | 0 | 0 | 0 | 0 | 0 | 0 | 0 | 0 | 0 | 0 | 0 | 0 | 0 | 0 | 0 | 0 | 0 | 0 | 0 | 0 | 0 | 0 | 0 | 0 | 0 | 0 | 0 | 0 | 0 | 0 | 0 | 0 | 0 | 0 | 0 | 0 | 0 | 0 | 0 | 0 | 0 | 0 | 0 | 0 | 0 | 0 | 0 | 0 | 0 | 0 | 0 | 0 | 0 | 0 | 0 | 0 | 0 | 0 | 0 | 0 | 0 | 0 | 0 | 0 | 0 | 0 | 0 | 0 | 0 | 0 | 0 | 0 | 0 | 0 | 0 | 0 | 0 | 0 | 0 | 0 | 0 | 0 | 0 | 0 | 0 | 0 | 0 | 0 | 0 | 0 | 0 | 0 | 0 | 0 | 0 | 0 | 0 | 0 | 0 | 0 | 0 | 0 | 0 | 0 | 0 | 0 | 0 | 0 | 0 | 0
0 |  | prazo após guindaste Pil/Cob | 8 |  |  |  | 0 | 0 | 0 | 0 | 0 | 100 | 100 | 100 | 100 | 100 | 100 | 100 | 100 | 100 | 100 | 100 | 100 | 100 | 100 | 100 | 100 | 100 | 100 | 100 | 100 | 100 | 100 | 100 | 100 | 100 | 100 | 100 | 100 | 100 | 100 | 100 | 100 | 100 | 100 | 100 | 100 | 100 | 100 | 100 | 100 | 100 | 100 | 100 | 100 | 100 | 100 | 100 | 100 | 100 | 100 | 100 | 100 | 100 | 100 | 100 | 0 | 0 | 0 | 0 | 0 | 0 | 0 | 0 | 0 | 0 | 0 | 0 | 0 | 0 | 0 | 0 | 0 | 0 | 0 | 0 | 0 | 0 | 0 | 0 | 0 | 0 | 0 | 0 | 0 | 0 | 0 | 0 | 0 | 0 | 0 | 0 | 0 | 0 | 0 | 0 | 0 | 0 | 0 | 0 | 0 | 0 | 0 | 0 | 0 | 0 | 0 | 0 | 0 | 0 | 0 | 0 | 0 | 0 | 0 | 0 | 0 | 0 | 0 | 0 | 0 | 0 | 0 | 0 | 0 | 0 | 0 | 0 | 0 | 0 | 0 | 0 | 0 | 0 | 0 | 0 | 0 | 0 | 0 | 0 | 0 | 0 | 0 | 0 | 0 | 0 | 0 | 0 | 0 | 0 | 0 | 0 | 0 | 0 | 0 | 0 | 0 | 0 | 0 | 0 | 0 | 0 | 0 | 0 | 0 | 0 | 0 | 0 | 0 | 0 | 0 | 0 | 0 | 0 | 0 | 0 | 0 | 0 | 0 | 0 | 0 | 0 | 0 | 0 | 0 | 0 | 0 | 0 | 0 | 0 | 0 | 0 | 0 | 0 | 0 | 0 | 0 | 0 | 0 | 0 | 0 | 0 | 0 | 0 | 0 | 0 | 0 | 0 | 0 | 0 | 0 | 0 | 0 | 0 | 0 | 0 | 0 | 0 | 0 | 0 | 0 | 0 | 0 | 0 | 0 | 0 | 0 | 0 | 0 | 0 | 0 | 0 | 0 | 0
0
[7 empty] | 1000 | 1000 | 1000 | 1000 | 1000 | 1 | 2 | 3 | 4 | 5 | 6 | 7 | 8 | 9 | 10 | 11 | 12 | 13 | 14 | 15 | 16 | 17 | 18 | 19 | 20 | 21 | 22 | 23 | 24 | 25 | 26 | 27 | 28 | 29 | 30 | 31 | 32 | 33 | 34 | 35 | 36 | 37 | 38 | 39 | 40 | 41 | 42 | 43 | 44 | 45 | 46 | 47 | 48 | 49 | 50 | 51 | 52 | 53 | 54 | 55 | 56 | 57 | 58 | 59 | 60 | 61 | 62 | 63 | 64 | 65 | 66 | 67 | 68 | 69 | 70 | 71 | 72 | 73 | 74 | 75 | 76 | 77 | 78 | 79 | 80 | 81 | 82 | 83 | 84 | 85 | 86 | 87 | 88 | 89 | 90 | 91 | 92 | 93 | 94 | 95 | 96 | 97 | 98 | 99 | 100 | 101 | 102 | 103 | 104 | 105 | 106 | 107 | 108 | 109 | 110 | 111 | 112 | 113 | 114 | 115 | 116 | 117 | 118 | 119 | 120 | 121 | 122 | 123 | 124 | 125 | 126 | 127 | 128 | 129 | 130 | 131 | 132 | 133 | 134 | 135 | 136 | 137 | 138 | 139 | 140 | 141 | 142 | 143 | 144 | 145 | 146 | 147 | 148 | 149 | 150 | 151 | 152 | 153 | 154 | 155 | 156 | 157 | 158 | 159 | 160 | 161 | 162 | 163 | 164 | 165 | 166 | 167 | 168 | 169 | 170 | 171 | 172 | 173 | 174 | 175 | 176 | 177 | 178 | 179 | 180 | 181 | 182 | 183 | 184 | 185 | 186 | 187 | 188 | 189 | 190 | 191 | 192 | 193 | 194 | 195 | 196 | 197 | 198 | 199 | 200 | 201 | 202 | 203 | 204 | 205 | 206 | 207 | 208 | 209 | 210 | 211 | 212 | 213 | 214 | 215 | 216 | 217 | 218 | 219 | 220 | 221 | 222 | 223 | 224 | 225 | 226 | 227 | 228 | 229 | 230 | 231 | 232 | 233
 | time axis 2025-09-14 to 2026-05-09
| x | 0 |  |  |  |  | 2025-09-14: sem. 0,285714285714286; 2025-09-21: sem. 1,28571428571429; 2025-09-28: sem. 2,28571428571429; 2025-10-05: sem. 3,28571428571429; 2025-10-12: sem. 4,28571428571429; 2025-10-19: sem. 5,28571428571429; 2025-10-26: sem. 6,28571428571429; 2025-11-02: sem. 7,28571428571429; 2025-11-09: sem. 8,28571428571429; 2025-11-16: sem. 9,28571428571429; 2025-11-23: sem. 10,2857142857143; 2025-11-30: sem. 11,2857142857143; 2025-12-07: sem. 12,2857142857143; 2025-12-14: sem. 13,2857142857143; 2025-12-21: sem. 14,2857142857143; 2025-12-28: sem. 15,2857142857143; 2026-01-04: sem. 16,2857142857143; 2026-01-11: sem. 17,2857142857143; 2026-01-18: sem. 18,2857142857143; 2026-01-25: sem. 19,2857142857143; 2026-02-01: sem. 20,2857142857143; 2026-02-08: sem. 21,2857142857143; 2026-02-15: sem. 22,2857142857143; 2026-02-22: sem. 23,2857142857143; 2026-03-01: sem. 24,2857142857143; 2026-03-08: sem. 25,2857142857143; 2026-03-15: sem. 26,2857142857143; 2026-03-22: sem. 27,2857142857143; 2026-03-29: sem. 28,2857142857143; 2026-04-05: sem. 29,2857142857143; 2026-04-12: sem. 30,2857142857143; 2026-04-19: sem. 31,2857142857143; 2026-04-26: sem. 32,2857142857143; 2026-05-03: sem. 33,2857142857143
0 |  | ETAPAS DE SERVIÇOS | DATAS |  | PRAZO em dias corridos |  | 2025-09-14: 2025-09-14; 2025-09-17: -; 2025-09-18: 2025-09-20; 2025-09-21: 2025-09-21; 2025-09-24: -; 2025-09-25: 2025-09-27; 2025-09-28: 2025-09-28; 2025-10-01: -; 2025-10-02: 2025-10-04; 2025-10-05: 2025-10-05; 2025-10-08: -; 2025-10-09: 2025-10-11; 2025-10-12: 2025-10-12; 2025-10-15: -; 2025-10-16: 2025-10-18; 2025-10-19: 2025-10-19; 2025-10-22: -; 2025-10-23: 2025-10-25; 2025-10-26: 2025-10-26; 2025-10-29: -; 2025-10-30: 2025-11-01; 2025-11-02: 2025-11-02; 2025-11-05: -; 2025-11-06: 2025-11-08; 2025-11-09: 2025-11-09; 2025-11-12: -; 2025-11-13: 2025-11-15; 2025-11-16: 2025-11-16; 2025-11-19: -; 2025-11-20: 2025-11-22; 2025-11-23: 2025-11-23; 2025-11-26: -; 2025-11-27: 2025-11-29; 2025-11-30: 2025-11-30; 2025-12-03: -; 2025-12-04: 2025-12-06; 2025-12-07: 2025-12-07; 2025-12-10: -; 2025-12-11: 2025-12-13; 2025-12-14: 2025-12-14; 2025-12-17: -; 2025-12-18: 2025-12-20; 2025-12-21: 2025-12-21; 2025-12-24: -; 2025-12-25: 2025-12-27; 2025-12-28: 2025-12-28; 2025-12-31: -; 2026-01-01: 2026-01-03; 2026-01-04: 2026-01-04; 2026-01-07: -; 2026-01-08: 2026-01-10; 2026-01-11: 2026-01-11; 2026-01-14: -; 2026-01-15: 2026-01-17; 2026-01-18: 2026-01-18; 2026-01-21: -; 2026-01-22: 2026-01-24; 2026-01-25: 2026-01-25; 2026-01-28: -; 2026-01-29: 2026-01-31; 2026-02-01: 2026-02-01; 2026-02-04: -; 2026-02-05: 2026-02-07; 2026-02-08: 2026-02-08; 2026-02-11: -; 2026-02-12: 2026-02-14; 2026-02-15: 2026-02-15; 2026-02-18: -; 2026-02-19: 2026-02-21; 2026-02-22: 2026-02-22; 2026-02-25: -; 2026-02-26: 2026-02-28; 2026-03-01: 2026-03-01; 2026-03-04: -; 2026-03-05: 2026-03-07; 2026-03-08: 2026-03-08; 2026-03-11: -; 2026-03-12: 2026-03-14; 2026-03-15: 2026-03-15; 2026-03-18: -; 2026-03-19: 2026-03-21; 2026-03-22: 2026-03-22; 2026-03-25: -; 2026-03-26: 2026-03-28; 2026-03-29: 2026-03-29; 2026-04-01: -; 2026-04-02: 2026-04-04; 2026-04-05: 2026-04-05; 2026-04-08: -; 2026-04-09: 2026-04-11; 2026-04-12: 2026-04-12; 2026-04-15: -; 2026-04-16: 2026-04-18; 2026-04-19: 2026-04-19; 2026-04-22: -; 2026-04-23: 2026-04-25; 2026-04-26: 2026-04-26; 2026-04-29: -; 2026-04-30: 2026-05-02; 2026-05-03: 2026-05-03; 2026-05-06: -; 2026-05-07: 2026-05-09
0 | ÍTEM
0
0
0
0
0
XXX | 1.2 | EXECUÇÃO DO TANQUE 2 | início: | 2025-10-14 06:00 | 52 | dias | 0 | 0 | 0 | 0 | 0 | 0 | 0 | 0 | 0 | 0 | 0 | 0 | 0 | 0 | 0 | 0 | 0 | 0 | 0 | 0 | 0 | 0 | 0 | 0 | 0 | 0 | 0 | 0 | 0 | 0 | 0 | 1000 | 1000 | 1000 | 1000 | 1000 | 1000 | 1000 | 1000 | 1000 | 1000 | 1000 | 1000 | 1000 | 1000 | 1000 | 1000 | 1000 | 1000 | 1000 | 1000 | 1000 | 1000 | 1000 | 1000 | 1000 | 1000 | 1000 | 1000 | 1000 | 1000 | 1000 | 1000 | 1000 | 1000 | 1000 | 1000 | 1000 | 1000 | 1000 | 1000 | 1000 | 1000 | 1000 | 1000 | 1000 | 1000 | 1000 | 1000 | 1000 | 1000 | 1000 | 1000 | 0 | 0 | 0 | 0 | 0 | 0 | 0 | 0 | 0 | 0 | 0 | 0 | 0 | 0 | 0 | 0 | 0 | 0 | 0 | 0 | 0 | 0 | 0 | 0 | 0 | 0 | 0 | 0 | 0 | 0 | 0 | 0 | 0 | 0 | 0 | 0 | 0 | 0 | 0 | 0 | 0 | 0 | 0 | 0 | 0 | 0 | 0 | 0 | 0 | 0 | 0 | 0 | 0 | 0 | 0 | 0 | 0 | 0 | 0 | 0 | 0 | 0 | 0 | 0 | 0 | 0 | 0 | 0 | 0 | 0 | 0 | 0 | 0 | 0 | 0 | 0 | 0 | 0 | 0 | 0 | 0 | 0 | 0 | 0 | 0 | 0 | 0 | 0 | 0 | 0 | 0 | 0 | 0 | 0 | 0 | 0 | 0 | 0 | 0 | 0 | 0 | 0 | 0 | 0 | 0 | 0 | 0 | 0 | 0 | 0 | 0 | 0 | 0 | 0 | 0 | 0 | 0 | 0 | 0 | 0 | 0 | 0 | 0 | 0 | 0 | 0 | 0 | 0 | 0 | 0 | 0 | 0 | 0 | 0 | 0 | 0 | 0 | 0 | 0 | 0 | 0 | 0 | 0 | 0 | 0 | 0 | 0 | 0 | 0 | 0 | 0 | 0 | 0 | 0 | 0
XXX |  |  | término: | 2025-12-04 05:42
XXX | 1.2.1 | CONFECÇÃO DE PAREDES | início: | 2025-10-14 06:00 | 25.25 | dias | 0 | 0 | 0 | 0 | 0 | 0 | 0 | 0 | 0 | 0 | 0 | 0 | 0 | 0 | 0 | 0 | 0 | 0 | 0 | 0 | 0 | 0 | 0 | 0 | 0 | 0 | 0 | 0 | 0 | 0 | 0 | 10 | 10 | 10 | 10 | 10 | 10 | 10 | 10 | 10 | 10 | 10 | 10 | 10 | 10 | 10 | 10 | 10 | 10 | 10 | 10 | 10 | 10 | 10 | 10 | 10 | 0 | 0 | 0 | 0 | 0 | 0 | 0 | 0 | 0 | 0 | 0 | 0 | 0 | 0 | 0 | 0 | 0 | 0 | 0 | 0 | 0 | 0 | 0 | 0 | 0 | 0 | 0 | 0 | 0 | 0 | 0 | 0 | 0 | 0 | 0 | 0 | 0 | 0 | 0 | 0 | 0 | 0 | 0 | 0 | 0 | 0 | 0 | 0 | 0 | 0 | 0 | 0 | 0 | 0 | 0 | 0 | 0 | 0 | 0 | 0 | 0 | 0 | 0 | 0 | 0 | 0 | 0 | 0 | 0 | 0 | 0 | 0 | 0 | 0 | 0 | 0 | 0 | 0 | 0 | 0 | 0 | 0 | 0 | 0 | 0 | 0 | 0 | 0 | 0 | 0 | 0 | 0 | 0 | 0 | 0 | 0 | 0 | 0 | 0 | 0 | 0 | 0 | 0 | 0 | 0 | 0 | 0 | 0 | 0 | 0 | 0 | 0 | 0 | 0 | 0 | 0 | 0 | 0 | 0 | 0 | 0 | 0 | 0 | 0 | 0 | 0 | 0 | 0 | 0 | 0 | 0 | 0 | 0 | 0 | 0 | 0 | 0 | 0 | 0 | 0 | 0 | 0 | 0 | 0 | 0 | 0 | 0 | 0 | 0 | 0 | 0 | 0 | 0 | 0 | 0 | 0 | 0 | 0 | 0 | 0 | 0 | 0 | 0 | 0 | 0 | 0 | 0 | 0 | 0 | 0 | 0 | 0 | 0 | 0 | 0 | 0 | 0 | 0 | 0 | 0 | 0 | 0
XXX |  |  | término: | 2025-11-07 12:00
0 | 0 | 0 | 0 | 0 | 0 | 0 | 0 | 0 | 0 | 0 | 0 | 0 | 0 | 0 | 0 | 0 | 0 | 0 | 0 | 0 | 0 | 0 | 0 | 0 | 0 | 0 | 0 | 0 | 0 | 0 | 0 | 0 | 0 | 0 | 0 | 0 | 0 | 0 | 0 | 0 | 0 | 0 | 0 | 0 | 0 | 0 | 0 | 0 | 0 | 0 | 0 | 0 | 0 | 0 | 0 | 0 | 0 | 0 | 0 | 0 | 0 | 0 | 0 | 0 | 0 | 0 | 0 | 0 | 0 | 0 | 0 | 0 | 0 | 0 | 0 | 0 | 0 | 0 | 0 | 0 | 0 | 0 | 0 | 0 | 0 | 0 | 0 | 0 | 0 | 0 | 0 | 0 | 0 | 0 | 0 | 0 | 0 | 0 | 0 | 0 | 0 | 0 | 0 | 0 | 0 | 0 | 0 | 0 | 0 | 0 | 0 | 0 | 0 | 0 | 0 | 0 | 0 | 0 | 0 | 0 | 0 | 0 | 0 | 0 | 0 | 0 | 0 | 0 | 0 | 0 | 0 | 0 | 0 | 0 | 0 | 0 | 0 | 0 | 0 | 0 | 0 | 0 | 0 | 0 | 0 | 0 | 0 | 0 | 0 | 0 | 0 | 0 | 0 | 0 | 0 | 0 | 0 | 0 | 0 | 0 | 0 | 0 | 0 | 0 | 0 | 0 | 0 | 0 | 0 | 0 | 0 | 0 | 0 | 0 | 0 | 0 | 0 | 0 | 0 | 0 | 0 | 0 | 0 | 0 | 0 | 0 | 0 | 0 | 0 | 0 | 0 | 0 | 0 | 0 | 0 | 0 | 0 | 0 | 0 | 0 | 0 | 0 | 0 | 0 | 0 | 0 | 0 | 0 | 0 | 0 | 0 | 0 | 0 | 0 | 0 | 0 | 0 | 0 | 0 | 0 | 0 | 0 | 0 | 0 | 0 | 0 | 0 | 0 | 0 | 0 | 0 | 0 | 0 | 0 | 0 | 0 | 0 | 0 | 0 | 0 | 0 | 0 | 0 | 0
0 |  | 0 | 0 | 0
0 | 0 | 0 | 0 | 0 | 0 | 0 | 0 | 0 | 0 | 0 | 0 | 0 | 0 | 0 | 0 | 0 | 0 | 0 | 0 | 0 | 0 | 0 | 0 | 0 | 0 | 0 | 0 | 0 | 0 | 0 | 0 | 0 | 0 | 0 | 0 | 0 | 0 | 0 | 0 | 0 | 0 | 0 | 0 | 0 | 0 | 0 | 0 | 0 | 0 | 0 | 0 | 0 | 0 | 0 | 0 | 0 | 0 | 0 | 0 | 0 | 0 | 0 | 0 | 0 | 0 | 0 | 0 | 0 | 0 | 0 | 0 | 0 | 0 | 0 | 0 | 0 | 0 | 0 | 0 | 0 | 0 | 0 | 0 | 0 | 0 | 0 | 0 | 0 | 0 | 0 | 0 | 0 | 0 | 0 | 0 | 0 | 0 | 0 | 0 | 0 | 0 | 0 | 0 | 0 | 0 | 0 | 0 | 0 | 0 | 0 | 0 | 0 | 0 | 0 | 0 | 0 | 0 | 0 | 0 | 0 | 0 | 0 | 0 | 0 | 0 | 0 | 0 | 0 | 0 | 0 | 0 | 0 | 0 | 0 | 0 | 0 | 0 | 0 | 0 | 0 | 0 | 0 | 0 | 0 | 0 | 0 | 0 | 0 | 0 | 0 | 0 | 0 | 0 | 0 | 0 | 0 | 0 | 0 | 0 | 0 | 0 | 0 | 0 | 0 | 0 | 0 | 0 | 0 | 0 | 0 | 0 | 0 | 0 | 0 | 0 | 0 | 0 | 0 | 0 | 0 | 0 | 0 | 0 | 0 | 0 | 0 | 0 | 0 | 0 | 0 | 0 | 0 | 0 | 0 | 0 | 0 | 0 | 0 | 0 | 0 | 0 | 0 | 0 | 0 | 0 | 0 | 0 | 0 | 0 | 0 | 0 | 0 | 0 | 0 | 0 | 0 | 0 | 0 | 0 | 0 | 0 | 0 | 0 | 0 | 0 | 0 | 0 | 0 | 0 | 0 | 0 | 0 | 0 | 0 | 0 | 0 | 0 | 0 | 0 | 0 | 0 | 0 | 0 | 0
0 |  | 0 | 0 | 0
XXX | 1.2.2 | MONTAGEM DAS PAREDES | início: | 2025-11-06 05:42 | 29 | dias | 0 | 0 | 0 | 0 | 0 | 0 | 0 | 0 | 0 | 0 | 0 | 0 | 0 | 0 | 0 | 0 | 0 | 0 | 0 | 0 | 0 | 0 | 0 | 0 | 0 | 0 | 0 | 0 | 0 | 0 | 0 | 0 | 0 | 0 | 0 | 0 | 0 | 0 | 0 | 0 | 0 | 0 | 0 | 0 | 0 | 0 | 0 | 0 | 0 | 0 | 0 | 0 | 0 | 0 | 10 | 10 | 10 | 10 | 10 | 10 | 10 | 10 | 10 | 10 | 10 | 10 | 10 | 10 | 10 | 10 | 10 | 10 | 10 | 10 | 10 | 10 | 10 | 10 | 10 | 10 | 10 | 10 | 10 | 0 | 0 | 0 | 0 | 0 | 0 | 0 | 0 | 0 | 0 | 0 | 0 | 0 | 0 | 0 | 0 | 0 | 0 | 0 | 0 | 0 | 0 | 0 | 0 | 0 | 0 | 0 | 0 | 0 | 0 | 0 | 0 | 0 | 0 | 0 | 0 | 0 | 0 | 0 | 0 | 0 | 0 | 0 | 0 | 0 | 0 | 0 | 0 | 0 | 0 | 0 | 0 | 0 | 0 | 0 | 0 | 0 | 0 | 0 | 0 | 0 | 0 | 0 | 0 | 0 | 0 | 0 | 0 | 0 | 0 | 0 | 0 | 0 | 0 | 0 | 0 | 0 | 0 | 0 | 0 | 0 | 0 | 0 | 0 | 0 | 0 | 0 | 0 | 0 | 0 | 0 | 0 | 0 | 0 | 0 | 0 | 0 | 0 | 0 | 0 | 0 | 0 | 0 | 0 | 0 | 0 | 0 | 0 | 0 | 0 | 0 | 0 | 0 | 0 | 0 | 0 | 0 | 0 | 0 | 0 | 0 | 0 | 0 | 0 | 0 | 0 | 0 | 0 | 0 | 0 | 0 | 0 | 0 | 0 | 0 | 0 | 0 | 0 | 0 | 0 | 0 | 0 | 0 | 0 | 0 | 0 | 0 | 0 | 0 | 0 | 0 | 0 | 0 | 0 | 0
XXX |  |  | término: | 2025-12-04 05:42
0 | 0 | 0 | 0 | 2025-12-01 08:06 | 0 | 0 | 0 | 0 | 0 | 0 | 0 | 0 | 0 | 0 | 0 | 0 | 0 | 0 | 0 | 0 | 0 | 0 | 0 | 0 | 0 | 0 | 0 | 0 | 0 | 0 | 0 | 0 | 0 | 0 | 0 | 0 | 0 | 0 | 0 | 0 | 0 | 0 | 0 | 0 | 0 | 0 | 0 | 0 | 0 | 0 | 0 | 0 | 0 | 0 | 0 | 0 | 0 | 0 | 0 | 0 | 0 | 0 | 0 | 0 | 0 | 0 | 0 | 0 | 0 | 0 | 0 | 0 | 0 | 0 | 0 | 0 | 0 | 0 | 0 | 0 | 0 | 0 | 0 | 0 | 0 | 0 | 0 | 0 | 0 | 0 | 0 | 0 | 0 | 0 | 0 | 0 | 0 | 0 | 0 | 0 | 0 | 0 | 0 | 0 | 0 | 0 | 0 | 0 | 0 | 0 | 0 | 0 | 0 | 0 | 0 | 0 | 0 | 0 | 0 | 0 | 0 | 0 | 0 | 0 | 0 | 0 | 0 | 0 | 0 | 0 | 0 | 0 | 0 | 0 | 0 | 0 | 0 | 0 | 0 | 0 | 0 | 0 | 0 | 0 | 0 | 0 | 0 | 0 | 0 | 0 | 0 | 0 | 0 | 0 | 0 | 0 | 0 | 0 | 0 | 0 | 0 | 0 | 0 | 0 | 0 | 0 | 0 | 0 | 0 | 0 | 0 | 0 | 0 | 0 | 0 | 0 | 0 | 0 | 0 | 0 | 0 | 0 | 0 | 0 | 0 | 0 | 0 | 0 | 0 | 0 | 0 | 0 | 0 | 0 | 0 | 0 | 0 | 0 | 0 | 0 | 0 | 0 | 0 | 0 | 0 | 0 | 0 | 0 | 0 | 0 | 0 | 0 | 0 | 0 | 0 | 0 | 0 | 0 | 0 | 0 | 0 | 0 | 0 | 0 | 0 | 0 | 0 | 0 | 0 | 0 | 0 | 0 | 0 | 0 | 0 | 0 | 0 | 0 | 0 | 0 | 0 | 0 | 0 | 0
0 |  |  | 0 | 2025-11-30 08:06
0 | 0 | 0 | início: | 0 | 0 | dias | 0 | 0 | 0 | 0 | 0 | 0 | 0 | 0 | 0 | 0 | 0 | 0 | 0 | 0 | 0 | 0 | 0 | 0 | 0 | 0 | 0 | 0 | 0 | 0 | 0 | 0 | 0 | 0 | 0 | 0 | 0 | 0 | 0 | 0 | 0 | 0 | 0 | 0 | 0 | 0 | 0 | 0 | 0 | 0 | 0 | 0 | 0 | 0 | 0 | 0 | 0 | 0 | 0 | 0 | 0 | 0 | 0 | 0 | 0 | 0 | 0 | 0 | 0 | 0 | 0 | 0 | 0 | 0 | 0 | 0 | 0 | 0 | 0 | 0 | 0 | 0 | 0 | 0 | 0 | 0 | 0 | 0 | 0 | 0 | 0 | 0 | 0 | 0 | 0 | 0 | 0 | 0 | 0 | 0 | 0 | 0 | 0 | 0 | 0 | 0 | 0 | 0 | 0 | 0 | 0 | 0 | 0 | 0 | 0 | 0 | 0 | 0 | 0 | 0 | 0 | 0 | 0 | 0 | 0 | 0 | 0 | 0 | 0 | 0 | 0 | 0 | 0 | 0 | 0 | 0 | 0 | 0 | 0 | 0 | 0 | 0 | 0 | 0 | 0 | 0 | 0 | 0 | 0 | 0 | 0 | 0 | 0 | 0 | 0 | 0 | 0 | 0 | 0 | 0 | 0 | 0 | 0 | 0 | 0 | 0 | 0 | 0 | 0 | 0 | 0 | 0 | 0 | 0 | 0 | 0 | 0 | 0 | 0 | 0 | 0 | 0 | 0 | 0 | 0 | 0 | 0 | 0 | 0 | 0 | 0 | 0 | 0 | 0 | 0 | 0 | 0 | 0 | 0 | 0 | 0 | 0 | 0 | 0 | 0 | 0 | 0 | 0 | 0 | 0 | 0 | 0 | 0 | 0 | 0 | 0 | 0 | 0 | 0 | 0 | 0 | 0 | 0 | 0 | 0 | 0 | 0 | 0 | 0 | 0 | 0 | 0 | 0 | 0 | 0 | 0 | 0 | 0 | 0 | 0 | 0 | 0 | 0 | 0
0 |  |  | término: | 0
0 | 0 | 0 | início: | 0 | 0 | dias | 0 | 0 | 0 | 0 | 0 | 0 | 0 | 0 | 0 | 0 | 0 | 0 | 0 | 0 | 0 | 0 | 0 | 0 | 0 | 0 | 0 | 0 | 0 | 0 | 0 | 0 | 0 | 0 | 0 | 0 | 0 | 0 | 0 | 0 | 0 | 0 | 0 | 0 | 0 | 0 | 0 | 0 | 0 | 0 | 0 | 0 | 0 | 0 | 0 | 0 | 0 | 0 | 0 | 0 | 0 | 0 | 0 | 0 | 0 | 0 | 0 | 0 | 0 | 0 | 0 | 0 | 0 | 0 | 0 | 0 | 0 | 0 | 0 | 0 | 0 | 0 | 0 | 0 | 0 | 0 | 0 | 0 | 0 | 0 | 0 | 0 | 0 | 0 | 0 | 0 | 0 | 0 | 0 | 0 | 0 | 0 | 0 | 0 | 0 | 0 | 0 | 0 | 0 | 0 | 0 | 0 | 0 | 0 | 0 | 0 | 0 | 0 | 0 | 0 | 0 | 0 | 0 | 0 | 0 | 0 | 0 | 0 | 0 | 0 | 0 | 0 | 0 | 0 | 0 | 0 | 0 | 0 | 0 | 0 | 0 | 0 | 0 | 0 | 0 | 0 | 0 | 0 | 0 | 0 | 0 | 0 | 0 | 0 | 0 | 0 | 0 | 0 | 0 | 0 | 0 | 0 | 0 | 0 | 0 | 0 | 0 | 0 | 0 | 0 | 0 | 0 | 0 | 0 | 0 | 0 | 0 | 0 | 0 | 0 | 0 | 0 | 0 | 0 | 0 | 0 | 0 | 0 | 0 | 0 | 0 | 0 | 0 | 0 | 0 | 0 | 0 | 0 | 0 | 0 | 0 | 0 | 0 | 0 | 0 | 0 | 0 | 0 | 0 | 0 | 0 | 0 | 0 | 0 | 0 | 0 | 0 | 0 | 0 | 0 | 0 | 0 | 0 | 0 | 0 | 0 | 0 | 0 | 0 | 0 | 0 | 0 | 0 | 0 | 0 | 0 | 0 | 0 | 0 | 0 | 0 | 0 | 0 | 0
0 |  |  | término: | 0
0 | 0 | 0 | início: | 0 | 0 | dias | 0 | 0 | 0 | 0 | 0 | 0 | 0 | 0 | 0 | 0 | 0 | 0 | 0 | 0 | 0 | 0 | 0 | 0 | 0 | 0 | 0 | 0 | 0 | 0 | 0 | 0 | 0 | 0 | 0 | 0 | 0 | 0 | 0 | 0 | 0 | 0 | 0 | 0 | 0 | 0 | 0 | 0 | 0 | 0 | 0 | 0 | 0 | 0 | 0 | 0 | 0 | 0 | 0 | 0 | 0 | 0 | 0 | 0 | 0 | 0 | 0 | 0 | 0 | 0 | 0 | 0 | 0 | 0 | 0 | 0 | 0 | 0 | 0 | 0 | 0 | 0 | 0 | 0 | 0 | 0 | 0 | 0 | 0 | 0 | 0 | 0 | 0 | 0 | 0 | 0 | 0 | 0 | 0 | 0 | 0 | 0 | 0 | 0 | 0 | 0 | 0 | 0 | 0 | 0 | 0 | 0 | 0 | 0 | 0 | 0 | 0 | 0 | 0 | 0 | 0 | 0 | 0 | 0 | 0 | 0 | 0 | 0 | 0 | 0 | 0 | 0 | 0 | 0 | 0 | 0 | 0 | 0 | 0 | 0 | 0 | 0 | 0 | 0 | 0 | 0 | 0 | 0 | 0 | 0 | 0 | 0 | 0 | 0 | 0 | 0 | 0 | 0 | 0 | 0 | 0 | 0 | 0 | 0 | 0 | 0 | 0 | 0 | 0 | 0 | 0 | 0 | 0 | 0 | 0 | 0 | 0 | 0 | 0 | 0 | 0 | 0 | 0 | 0 | 0 | 0 | 0 | 0 | 0 | 0 | 0 | 0 | 0 | 0 | 0 | 0 | 0 | 0 | 0 | 0 | 0 | 0 | 0 | 0 | 0 | 0 | 0 | 0 | 0 | 0 | 0 | 0 | 0 | 0 | 0 | 0 | 0 | 0 | 0 | 0 | 0 | 0 | 0 | 0 | 0 | 0 | 0 | 0 | 0 | 0 | 0 | 0 | 0 | 0 | 0 | 0 | 0 | 0 | 0 | 0 | 0 | 0 | 0 | 0
0 |  |  | término: | 0
XXX | X | 0
0 |  |  |  |  | 0
0 |  |  |  |  | 0 |  | 2025-09-30: 0; 2025-10-01: 0
0 |  | percentual de recuo na montagem das parede em relação à fabricaçao de paredes no caso do módulo 2 | 5 |  |  |  | 2025-09-28: 0; 2025-09-29: 0; 2026-01-23: #REF!
0 |  | este tanque | 2 |  | 0
|  | quant de tanques | 4 |  | 0
|  | inicio geral | 2025-09-19
|  | térnimo confec parede tq 1 | 2025-10-13 06:00
|  | término confec cobert tq 1 | 0 | -45920
|  | prazo conf paredes | 25.25 |  |  |  | 0 | 0 | 0 | 0 | 0 | 0 | 0 | 0 | 0 | 0 | 0 | 0 | 0 | 0 | 0 | 0 | 0 | 0 | 0 | 0 | 0 | 0 | 0 | 0 | 0 | 0 | 0 | 0 | 0 | 0 | 0 | 10 | 10 | 10 | 10 | 10 | 10 | 10 | 10 | 10 | 10 | 10 | 10 | 10 | 10 | 10 | 10 | 10 | 10 | 10 | 10 | 10 | 10 | 10 | 10 | 10 | 0 | 0 | 0 | 0 | 0 | 0 | 0 | 0 | 0 | 0 | 0 | 0 | 0 | 0 | 0 | 0 | 0 | 0 | 0 | 0 | 0 | 0 | 0 | 0 | 0 | 0 | 0 | 0 | 0 | 0 | 0 | 0 | 0 | 0 | 0 | 0 | 0 | 0 | 0 | 0 | 0 | 0 | 0 | 0 | 0 | 0 | 0 | 0 | 0 | 0 | 0 | 0 | 0 | 0 | 0 | 0 | 0 | 0 | 0 | 0 | 0 | 0 | 0 | 0 | 0 | 0 | 0 | 0 | 0 | 0 | 0 | 0 | 0 | 0 | 0 | 0 | 0 | 0 | 0 | 0 | 0 | 0 | 0 | 0 | 0 | 0 | 0 | 0 | 0 | 0 | 0 | 0 | 0 | 0 | 0 | 0 | 0 | 0 | 0 | 0 | 0 | 0 | 0 | 0 | 0 | 0 | 0 | 0 | 0 | 0 | 0 | 0 | 0 | 0 | 0 | 0 | 0 | 0 | 0 | 0 | 0 | 0 | 0 | 0 | 0 | 0 | 0 | 0 | 0 | 0 | 0 | 0 | 0 | 0 | 0 | 0 | 0 | 0 | 0 | 0 | 0 | 0 | 0 | 0 | 0 | 0 | 0 | 0 | 0 | 0 | 0 | 0 | 0 | 0 | 0 | 0 | 0 | 0 | 0 | 0 | 0 | 0 | 0 | 0 | 0 | 0 | 0 | 0 | 0 | 0 | 0 | 0 | 0 | 0 | 0 | 0 | 0 | 0 | 0 | 0 | 0 | 0
|  | início conf parede | 2025-10-14 06:00 | 26.25
|  | termino conf parede | 2025-11-07 12:00 | 51.5
|  | prazo confecção cobert total |  | 0 |  | 0
|  | prazo conf cobert compart | 0 |  |  |  | 0 | 0 | 0 | 0 | 0 | 0 | 0 | 0 | 0 | 0 | 0 | 0 | 0 | 0 | 0 | 0 | 0 | 0 | 0 | 0 | 0 | 0 | 0 | 0 | 0 | 0 | 0 | 0 | 0 | 0 | 0 | 0 | 0 | 0 | 0 | 0 | 0 | 0 | 0 | 0 | 0 | 0 | 0 | 0 | 0 | 0 | 0 | 0 | 0 | 0 | 0 | 0 | 0 | 0 | 0 | 0 | 0 | 0 | 0 | 0 | 0 | 0 | 0 | 0 | 0 | 0 | 0 | 0 | 0 | 0 | 0 | 0 | 0 | 0 | 0 | 0 | 0 | 0 | 0 | 0 | 0 | 0 | 0 | 0 | 0 | 0 | 0 | 0 | 0 | 0 | 0 | 0 | 0 | 0 | 0 | 0 | 0 | 0 | 0 | 0 | 0 | 0 | 0 | 0 | 0 | 0 | 0 | 0 | 0 | 0 | 0 | 0 | 0 | 0 | 0 | 0 | 0 | 0 | 0 | 0 | 0 | 0 | 0 | 0 | 0 | 0 | 0 | 0 | 0 | 0 | 0 | 0 | 0 | 0 | 0 | 0 | 0 | 0 | 0 | 0 | 0 | 0 | 0 | 0 | 0 | 0 | 0 | 0 | 0 | 0 | 0 | 0 | 0 | 0 | 0 | 0 | 0 | 0 | 0 | 0 | 0 | 0 | 0 | 0 | 0 | 0 | 0 | 0 | 0 | 0 | 0 | 0 | 0 | 0 | 0 | 0 | 0 | 0 | 0 | 0 | 0 | 0 | 0 | 0 | 0 | 0 | 0 | 0 | 0 | 0 | 0 | 0 | 0 | 0 | 0 | 0 | 0 | 0 | 0 | 0 | 0 | 0 | 0 | 0 | 0 | 0 | 0 | 0 | 0 | 0 | 0 | 0 | 0 | 0 | 0 | 0 | 0 | 0 | 0 | 0 | 0 | 0 | 0 | 0 | 0 | 0 | 0 | 0 | 0 | 0 | 0 | 0 | 0 | 0 | 0 | 0 | 0 | 0
0
|  | início conf cob compart | 0 | 0 |  | -45919
|  | início conf cob compart | 0
|  | termino conf cobert compart | 0 | 0 |  | 0
|  |  | 0 | 0 |  | 0
|  |  | 0 | 0 |  | FALSE
|  |  |  | 0 |  | 0
|  | confec cobert sem X no compartilhamento | 0 |  |  |  | 0 | 0 | 0 | 0 | 0 | 0 | 0 | 0 | 0 | 0 | 0 | 0 | 0 | 0 | 0 | 0 | 0 | 0 | 0 | 0 | 0 | 0 | 0 | 0 | 0 | 0 | 0 | 0 | 0 | 0 | 0 | 0 | 0 | 0 | 0 | 0 | 0 | 0 | 0 | 0 | 0 | 0 | 0 | 0 | 0 | 0 | 0 | 0 | 0 | 0 | 0 | 0 | 0 | 0 | 0 | 0 | 0 | 0 | 0 | 0 | 0 | 0 | 0 | 0 | 0 | 0 | 0 | 0 | 0 | 0 | 0 | 0 | 0 | 0 | 0 | 0 | 0 | 0 | 0 | 0 | 0 | 0 | 0 | 0 | 0 | 0 | 0 | 0 | 0 | 0 | 0 | 0 | 0 | 0 | 0 | 0 | 0 | 0 | 0 | 0 | 0 | 0 | 0 | 0 | 0 | 0 | 0 | 0 | 0 | 0 | 0 | 0 | 0 | 0 | 0 | 0 | 0 | 0 | 0 | 0 | 0 | 0 | 0 | 0 | 0 | 0 | 0 | 0 | 0 | 0 | 0 | 0 | 0 | 0 | 0 | 0 | 0 | 0 | 0 | 0 | 0 | 0 | 0 | 0 | 0 | 0 | 0 | 0 | 0 | 0 | 0 | 0 | 0 | 0 | 0 | 0 | 0 | 0 | 0 | 0 | 0 | 0 | 0 | 0 | 0 | 0 | 0 | 0 | 0 | 0 | 0 | 0 | 0 | 0 | 0 | 0 | 0 | 0 | 0 | 0 | 0 | 0 | 0 | 0 | 0 | 0 | 0 | 0 | 0 | 0 | 0 | 0 | 0 | 0 | 0 | 0 | 0 | 0 | 0 | 0 | 0 | 0 | 0 | 0 | 0 | 0 | 0 | 0 | 0 | 0 | 0 | 0 | 0 | 0 | 0 | 0 | 0 | 0 | 0 | 0 | 0 | 0 | 0 | 0 | 0 | 0 | 0 | 0 | 0 | 0 | 0 | 0 | 0 | 0 | 0 | 0 | 0 | 0
|  | inicio sem X | 0 | 0 |  | FALSE
|  | teérmino sem X | 0 | 0 |  | 0
|  | prazo conf cobert N compart TQ1 | 0 |  |  | 0 | 0 | 0 | 0 | 0 | 0 | 0 | 0 | 0 | 0 | 0 | 0 | 0 | 0 | 0 | 0 | 0 | 0 | 0 | 0 | 0 | 0 | 0 | 0 | 0 | 0 | 0 | 0 | 0 | 0 | 0 | 0 | 0 | 0 | 0 | 0 | 0 | 0 | 0 | 0 | 0 | 0 | 0 | 0 | 0 | 0 | 0 | 0 | 0 | 0 | 0 | 0 | 0 | 0 | 0 | 0 | 0 | 0 | 0 | 0 | 0 | 0 | 0 | 0 | 0 | 0 | 0 | 0 | 0 | 0 | 0 | 0 | 0 | 0 | 0 | 0 | 0 | 0 | 0 | 0 | 0 | 0 | 0 | 0 | 0 | 0 | 0 | 0 | 0 | 0 | 0 | 0 | 0 | 0 | 0 | 0 | 0 | 0 | 0 | 0 | 0 | 0 | 0 | 0 | 0 | 0 | 0 | 0 | 0 | 0 | 0 | 0 | 0 | 0 | 0 | 0 | 0 | 0 | 0 | 0 | 0 | 0 | 0 | 0 | 0 | 0 | 0 | 0 | 0 | 0 | 0 | 0 | 0 | 0 | 0 | 0 | 0 | 0 | 0 | 0 | 0 | 0 | 0 | 0 | 0 | 0 | 0 | 0 | 0 | 0 | 0 | 0 | 0 | 0 | 0 | 0 | 0 | 0 | 0 | 0 | 0 | 0 | 0 | 0 | 0 | 0 | 0 | 0 | 0 | 0 | 0 | 0 | 0 | 0 | 0 | 0 | 0 | 0 | 0 | 0 | 0 | 0 | 0 | 0 | 0 | 0 | 0 | 0 | 0 | 0 | 0 | 0 | 0 | 0 | 0 | 0 | 0 | 0 | 0 | 0 | 0 | 0 | 0 | 0 | 0 | 0 | 0 | 0 | 0 | 0 | 0 | 0 | 0 | 0 | 0 | 0 | 0 | 0 | 0 | 0 | 0 | 0 | 0 | 0 | 0 | 0 | 0 | 0 | 0 | 0 | 0 | 0 | 0 | 0 | 0 | 0 | 0 | 0 | 0
|  | início conf cob N compart | 0 | 0 |  | 0
|  | termino conf cobert N compart | 0 | 0 |  | 0
0
2025-12-08 06:00
|  | prazo mont paredes | 29 |  |  | 53.25 | 0 | 0 | 0 | 0 | 0 | 0 | 0 | 0 | 0 | 0 | 0 | 0 | 0 | 0 | 0 | 0 | 0 | 0 | 0 | 0 | 0 | 0 | 0 | 0 | 0 | 0 | 0 | 0 | 0 | 0 | 0 | 0 | 0 | 0 | 0 | 0 | 0 | 0 | 0 | 0 | 0 | 0 | 0 | 0 | 0 | 0 | 0 | 0 | 0 | 0 | 0 | 0 | 0 | 0 | 10 | 10 | 10 | 10 | 10 | 10 | 10 | 10 | 10 | 10 | 10 | 10 | 10 | 10 | 10 | 10 | 10 | 10 | 10 | 10 | 10 | 10 | 10 | 10 | 10 | 10 | 10 | 10 | 10 | 0 | 0 | 0 | 0 | 0 | 0 | 0 | 0 | 0 | 0 | 0 | 0 | 0 | 0 | 0 | 0 | 0 | 0 | 0 | 0 | 0 | 0 | 0 | 0 | 0 | 0 | 0 | 0 | 0 | 0 | 0 | 0 | 0 | 0 | 0 | 0 | 0 | 0 | 0 | 0 | 0 | 0 | 0 | 0 | 0 | 0 | 0 | 0 | 0 | 0 | 0 | 0 | 0 | 0 | 0 | 0 | 0 | 0 | 0 | 0 | 0 | 0 | 0 | 0 | 0 | 0 | 0 | 0 | 0 | 0 | 0 | 0 | 0 | 0 | 0 | 0 | 0 | 0 | 0 | 0 | 0 | 0 | 0 | 0 | 0 | 0 | 0 | 0 | 0 | 0 | 0 | 0 | 0 | 0 | 0 | 0 | 0 | 0 | 0 | 0 | 0 | 0 | 0 | 0 | 0 | 0 | 0 | 0 | 0 | 0 | 0 | 0 | 0 | 0 | 0 | 0 | 0 | 0 | 0 | 0 | 0 | 0 | 0 | 0 | 0 | 0 | 0 | 0 | 0 | 0 | 0 | 0 | 0 | 0 | 0 | 0 | 0 | 0 | 0 | 0 | 0 | 0 | 0 | 0 | 0 | 0 | 0 | 0 | 0 | 0 | 0 | 0 | 0 | 0 | 0
|  | início mont paredes sem inserir data | 2025-11-06 05:42 | 50.2375
|  | início mont paredes com inserir data | 0 | 0 |  | 2028-06-15
|  | termino mont paredes sem inserir data | 2025-12-04 05:42 | 79.2375 |  | 2028-06-15
|  | termino mont paredes com inserir data | 0 | 0 |  | 2028-06-15
|  | inicio definido mont paredes | 2025-11-06 05:42 | 50.2375 |  | 2028-06-15
|  | termino definido mont paredes | 2025-12-04 05:42 | 79.2375
|  | prazo mont cobertura | 0 |  |  | 0 | 0 | 0 | 0 | 0 | 0 | 0 | 0 | 0 | 0 | 0 | 0 | 0 | 0 | 0 | 0 | 0 | 0 | 0 | 0 | 0 | 0 | 0 | 0 | 0 | 0 | 0 | 0 | 0 | 0 | 0 | 0 | 0 | 0 | 0 | 0 | 0 | 0 | 0 | 0 | 0 | 0 | 0 | 0 | 0 | 0 | 0 | 0 | 0 | 0 | 0 | 0 | 0 | 0 | 0 | 0 | 0 | 0 | 0 | 0 | 0 | 0 | 0 | 0 | 0 | 0 | 0 | 0 | 0 | 0 | 0 | 0 | 0 | 0 | 0 | 0 | 0 | 0 | 0 | 0 | 0 | 0 | 0 | 0 | 0 | 0 | 0 | 0 | 0 | 0 | 0 | 0 | 0 | 0 | 0 | 0 | 0 | 0 | 0 | 0 | 0 | 0 | 0 | 0 | 0 | 0 | 0 | 0 | 0 | 0 | 0 | 0 | 0 | 0 | 0 | 0 | 0 | 0 | 0 | 0 | 0 | 0 | 0 | 0 | 0 | 0 | 0 | 0 | 0 | 0 | 0 | 0 | 0 | 0 | 0 | 0 | 0 | 0 | 0 | 0 | 0 | 0 | 0 | 0 | 0 | 0 | 0 | 0 | 0 | 0 | 0 | 0 | 0 | 0 | 0 | 0 | 0 | 0 | 0 | 0 | 0 | 0 | 0 | 0 | 0 | 0 | 0 | 0 | 0 | 0 | 0 | 0 | 0 | 0 | 0 | 0 | 0 | 0 | 0 | 0 | 0 | 0 | 0 | 0 | 0 | 0 | 0 | 0 | 0 | 0 | 0 | 0 | 0 | 0 | 0 | 0 | 0 | 0 | 0 | 0 | 0 | 0 | 0 | 0 | 0 | 0 | 0 | 0 | 0 | 0 | 0 | 0 | 0 | 0 | 0 | 0 | 0 | 0 | 0 | 0 | 0 | 0 | 0 | 0 | 0 | 0 | 0 | 0 | 0 | 0 | 0 | 0 | 0 | 0 | 0 | 0 | 0 | 0 | 0
|  | início mont cobert sem inserir data | 2025-12-01 08:06 | 73.3375 |  | 0
|  | início mont cobert com inserir data | 0 | 0 |  | 0
|  | termino mont cobert sem inserir data | 2025-11-30 08:06 | 72.3375 |  | 2025-12-04 05:42
|  | termino mont cobert com inserir data | 0 | 0 |  | 2025-12-01 08:06
|  | inicio definido mont cobert | 2025-12-01 08:06 | 73.3375 |  | 0 | 0 | 0 | 0 | 0 | 0 | 0 | 0 | 0 | 0 | 0 | 0 | 0 | 0 | 0 | 0 | 0 | 0 | 0 | 0 | 0 | 0 | 0 | 0 | 0 | 0 | 0 | 0 | 0 | 0 | 0 | 0 | 1000 | 1000 | 1000 | 1000 | 1000 | 1000 | 1000 | 1000 | 1000 | 1000 | 1000 | 1000 | 1000 | 1000 | 1000 | 1000 | 1000 | 1000 | 1000 | 1000 | 1000 | 1000 | 1000 | 1000 | 1000 | 1000 | 1000 | 1000 | 1000 | 1000 | 1000 | 1000 | 1000 | 1000 | 1000 | 1000 | 1000 | 1000 | 1000 | 1000 | 1000 | 1000 | 1000 | 1000 | 1000 | 1000 | 1000 | 1000 | 1000 | 1000 | 1000 | 1000 | 0 | 0 | 0 | 0 | 0 | 0 | 0 | 0 | 0 | 0 | 0 | 0 | 0 | 0 | 0 | 0 | 0 | 0 | 0 | 0 | 0 | 0 | 0 | 0 | 0 | 0 | 0 | 0 | 0 | 0 | 0 | 0 | 0 | 0 | 0 | 0 | 0 | 0 | 0 | 0 | 0 | 0 | 0 | 0 | 0 | 0 | 0 | 0 | 0 | 0 | 0 | 0 | 0 | 0 | 0 | 0 | 0 | 0 | 0 | 0 | 0 | 0 | 0 | 0 | 0 | 0 | 0 | 0 | 0 | 0 | 0 | 0 | 0 | 0 | 0 | 0 | 0 | 0 | 0 | 0 | 0 | 0 | 0 | 0 | 0 | 0 | 0 | 0 | 0 | 0 | 0 | 0 | 0 | 0 | 0 | 0 | 0 | 0 | 0 | 0 | 0 | 0 | 0 | 0 | 0 | 0 | 0 | 0 | 0 | 0 | 0 | 0 | 0 | 0 | 0 | 0 | 0 | 0 | 0 | 0 | 0 | 0 | 0 | 0 | 0 | 0 | 0 | 0 | 0 | 0 | 0 | 0 | 0 | 0 | 0 | 0 | 0 | 0 | 0 | 0 | 0 | 0 | 0 | 0 | 0 | 0 | 0 | 0 | 0 | 0 | 0 | 0 | 0 | 0 | 0
|  | termino definido mont cobert | 2025-11-30 08:06 | 72.3375 |  |  | 0 | 0 | 0 | 0 | 0 | 0 | 0 | 0 | 0 | 0 | 0 | 0 | 0 | 0 | 0 | 0 | 0 | 0 | 0 | 0 | 0 | 0 | 0 | 0 | 0 | 0 | 0 | 0 | 0 | 0 | 0 | 27 | 28 | 29 | 30 | 31 | 32 | 33 | 34 | 35 | 36 | 37 | 38 | 39 | 40 | 41 | 42 | 43 | 44 | 45 | 46 | 47 | 48 | 49 | 50 | 51 | 52 | 53 | 54 | 55 | 56 | 57 | 58 | 59 | 60 | 61 | 62 | 63 | 64 | 65 | 66 | 67 | 68 | 69 | 70 | 71 | 72 | 73 | 74 | 75 | 76 | 77 | 78 | 0 | 0 | 0 | 0 | 0 | 0 | 0 | 0 | 0 | 0 | 0 | 0 | 0 | 0 | 0 | 0 | 0 | 0 | 0 | 0 | 0 | 0 | 0 | 0 | 0 | 0 | 0 | 0 | 0 | 0 | 0 | 0 | 0 | 0 | 0 | 0 | 0 | 0 | 0 | 0 | 0 | 0 | 0 | 0 | 0 | 0 | 0 | 0 | 0 | 0 | 0 | 0 | 0 | 0 | 0 | 0 | 0 | 0 | 0 | 0 | 0 | 0 | 0 | 0 | 0 | 0 | 0 | 0 | 0 | 0 | 0 | 0 | 0 | 0 | 0 | 0 | 0 | 0 | 0 | 0 | 0 | 0 | 0 | 0 | 0 | 0 | 0 | 0 | 0 | 0 | 0 | 0 | 0 | 0 | 0 | 0 | 0 | 0 | 0 | 0 | 0 | 0 | 0 | 0 | 0 | 0 | 0 | 0 | 0 | 0 | 0 | 0 | 0 | 0 | 0 | 0 | 0 | 0 | 0 | 0 | 0 | 0 | 0 | 0 | 0 | 0 | 0 | 0 | 0 | 0 | 0 | 0 | 0 | 0 | 0 | 0 | 0 | 0 | 0 | 0 | 0 | 0 | 0 | 0 | 0 | 0 | 0 | 0 | 0 | 0 | 0 | 0 | 0 | 0 | 0
0 |  | prazo após guindaste | 8 |  |  |  | 0 | 0 | 0 | 0 | 0 | 0 | 0 | 0 | 0 | 0 | 0 | 0 | 0 | 0 | 0 | 0 | 0 | 0 | 0 | 0 | 0 | 0 | 0 | 0 | 0 | 0 | 0 | 0 | 0 | 0 | 0 | 100 | 100 | 100 | 100 | 100 | 100 | 100 | 100 | 100 | 100 | 100 | 100 | 100 | 100 | 100 | 100 | 100 | 100 | 100 | 100 | 100 | 100 | 100 | 100 | 100 | 100 | 100 | 100 | 100 | 100 | 100 | 100 | 100 | 100 | 100 | 100 | 100 | 100 | 100 | 100 | 100 | 100 | 100 | 100 | 100 | 100 | 100 | 100 | 100 | 100 | 100 | 100 | 0 | 0 | 0 | 0 | 0 | 0 | 0 | 0 | 0 | 0 | 0 | 0 | 0 | 0 | 0 | 0 | 0 | 0 | 0 | 0 | 0 | 0 | 0 | 0 | 0 | 0 | 0 | 0 | 0 | 0 | 0 | 0 | 0 | 0 | 0 | 0 | 0 | 0 | 0 | 0 | 0 | 0 | 0 | 0 | 0 | 0 | 0 | 0 | 0 | 0 | 0 | 0 | 0 | 0 | 0 | 0 | 0 | 0 | 0 | 0 | 0 | 0 | 0 | 0 | 0 | 0 | 0 | 0 | 0 | 0 | 0 | 0 | 0 | 0 | 0 | 0 | 0 | 0 | 0 | 0 | 0 | 0 | 0 | 0 | 0 | 0 | 0 | 0 | 0 | 0 | 0 | 0 | 0 | 0 | 0 | 0 | 0 | 0 | 0 | 0 | 0 | 0 | 0 | 0 | 0 | 0 | 0 | 0 | 0 | 0 | 0 | 0 | 0 | 0 | 0 | 0 | 0 | 0 | 0 | 0 | 0 | 0 | 0 | 0 | 0 | 0 | 0 | 0 | 0 | 0 | 0 | 0 | 0 | 0 | 0 | 0 | 0 | 0 | 0 | 0 | 0 | 0 | 0 | 0 | 0 | 0 | 0 | 0 | 0 | 0 | 0 | 0 | 0 | 0 | 0
0
[7 empty] | 1000 | 1000 | 1000 | 1000 | 1000 | 1 | 2 | 3 | 4 | 5 | 6 | 7 | 8 | 9 | 10 | 11 | 12 | 13 | 14 | 15 | 16 | 17 | 18 | 19 | 20 | 21 | 22 | 23 | 24 | 25 | 26 | 27 | 28 | 29 | 30 | 31 | 32 | 33 | 34 | 35 | 36 | 37 | 38 | 39 | 40 | 41 | 42 | 43 | 44 | 45 | 46 | 47 | 48 | 49 | 50 | 51 | 52 | 53 | 54 | 55 | 56 | 57 | 58 | 59 | 60 | 61 | 62 | 63 | 64 | 65 | 66 | 67 | 68 | 69 | 70 | 71 | 72 | 73 | 74 | 75 | 76 | 77 | 78 | 79 | 80 | 81 | 82 | 83 | 84 | 85 | 86 | 87 | 88 | 89 | 90 | 91 | 92 | 93 | 94 | 95 | 96 | 97 | 98 | 99 | 100 | 101 | 102 | 103 | 104 | 105 | 106 | 107 | 108 | 109 | 110 | 111 | 112 | 113 | 114 | 115 | 116 | 117 | 118 | 119 | 120 | 121 | 122 | 123 | 124 | 125 | 126 | 127 | 128 | 129 | 130 | 131 | 132 | 133 | 134 | 135 | 136 | 137 | 138 | 139 | 140 | 141 | 142 | 143 | 144 | 145 | 146 | 147 | 148 | 149 | 150 | 151 | 152 | 153 | 154 | 155 | 156 | 157 | 158 | 159 | 160 | 161 | 162 | 163 | 164 | 165 | 166 | 167 | 168 | 169 | 170 | 171 | 172 | 173 | 174 | 175 | 176 | 177 | 178 | 179 | 180 | 181 | 182 | 183 | 184 | 185 | 186 | 187 | 188 | 189 | 190 | 191 | 192 | 193 | 194 | 195 | 196 | 197 | 198 | 199 | 200 | 201 | 202 | 203 | 204 | 205 | 206 | 207 | 208 | 209 | 210 | 211 | 212 | 213 | 214 | 215 | 216 | 217 | 218 | 219 | 220 | 221 | 222 | 223 | 224 | 225 | 226 | 227 | 228 | 229 | 230 | 231 | 232 | 233
 | time axis 2025-09-14 to 2026-05-09
| x | 0 |  |  |  |  | 2025-09-14: sem. 0,285714285714286; 2025-09-21: sem. 1,28571428571429; 2025-09-28: sem. 2,28571428571429; 2025-10-05: sem. 3,28571428571429; 2025-10-12: sem. 4,28571428571429; 2025-10-19: sem. 5,28571428571429; 2025-10-26: sem. 6,28571428571429; 2025-11-02: sem. 7,28571428571429; 2025-11-09: sem. 8,28571428571429; 2025-11-16: sem. 9,28571428571429; 2025-11-23: sem. 10,2857142857143; 2025-11-30: sem. 11,2857142857143; 2025-12-07: sem. 12,2857142857143; 2025-12-14: sem. 13,2857142857143; 2025-12-21: sem. 14,2857142857143; 2025-12-28: sem. 15,2857142857143; 2026-01-04: sem. 16,2857142857143; 2026-01-11: sem. 17,2857142857143; 2026-01-18: sem. 18,2857142857143; 2026-01-25: sem. 19,2857142857143; 2026-02-01: sem. 20,2857142857143; 2026-02-08: sem. 21,2857142857143; 2026-02-15: sem. 22,2857142857143; 2026-02-22: sem. 23,2857142857143; 2026-03-01: sem. 24,2857142857143; 2026-03-08: sem. 25,2857142857143; 2026-03-15: sem. 26,2857142857143; 2026-03-22: sem. 27,2857142857143; 2026-03-29: sem. 28,2857142857143; 2026-04-05: sem. 29,2857142857143; 2026-04-12: sem. 30,2857142857143; 2026-04-19: sem. 31,2857142857143; 2026-04-26: sem. 32,2857142857143; 2026-05-03: sem. 33,2857142857143
0 |  | ETAPAS DE SERVIÇOS | DATAS |  | PRAZO em dias corridos |  | 2025-09-14: 2025-09-14; 2025-09-17: -; 2025-09-18: 2025-09-20; 2025-09-21: 2025-09-21; 2025-09-24: -; 2025-09-25: 2025-09-27; 2025-09-28: 2025-09-28; 2025-10-01: -; 2025-10-02: 2025-10-04; 2025-10-05: 2025-10-05; 2025-10-08: -; 2025-10-09: 2025-10-11; 2025-10-12: 2025-10-12; 2025-10-15: -; 2025-10-16: 2025-10-18; 2025-10-19: 2025-10-19; 2025-10-22: -; 2025-10-23: 2025-10-25; 2025-10-26: 2025-10-26; 2025-10-29: -; 2025-10-30: 2025-11-01; 2025-11-02: 2025-11-02; 2025-11-05: -; 2025-11-06: 2025-11-08; 2025-11-09: 2025-11-09; 2025-11-12: -; 2025-11-13: 2025-11-15; 2025-11-16: 2025-11-16; 2025-11-19: -; 2025-11-20: 2025-11-22; 2025-11-23: 2025-11-23; 2025-11-26: -; 2025-11-27: 2025-11-29; 2025-11-30: 2025-11-30; 2025-12-03: -; 2025-12-04: 2025-12-06; 2025-12-07: 2025-12-07; 2025-12-10: -; 2025-12-11: 2025-12-13; 2025-12-14: 2025-12-14; 2025-12-17: -; 2025-12-18: 2025-12-20; 2025-12-21: 2025-12-21; 2025-12-24: -; 2025-12-25: 2025-12-27; 2025-12-28: 2025-12-28; 2025-12-31: -; 2026-01-01: 2026-01-03; 2026-01-04: 2026-01-04; 2026-01-07: -; 2026-01-08: 2026-01-10; 2026-01-11: 2026-01-11; 2026-01-14: -; 2026-01-15: 2026-01-17; 2026-01-18: 2026-01-18; 2026-01-21: -; 2026-01-22: 2026-01-24; 2026-01-25: 2026-01-25; 2026-01-28: -; 2026-01-29: 2026-01-31; 2026-02-01: 2026-02-01; 2026-02-04: -; 2026-02-05: 2026-02-07; 2026-02-08: 2026-02-08; 2026-02-11: -; 2026-02-12: 2026-02-14; 2026-02-15: 2026-02-15; 2026-02-18: -; 2026-02-19: 2026-02-21; 2026-02-22: 2026-02-22; 2026-02-25: -; 2026-02-26: 2026-02-28; 2026-03-01: 2026-03-01; 2026-03-04: -; 2026-03-05: 2026-03-07; 2026-03-08: 2026-03-08; 2026-03-11: -; 2026-03-12: 2026-03-14; 2026-03-15: 2026-03-15; 2026-03-18: -; 2026-03-19: 2026-03-21; 2026-03-22: 2026-03-22; 2026-03-25: -; 2026-03-26: 2026-03-28; 2026-03-29: 2026-03-29; 2026-04-01: -; 2026-04-02: 2026-04-04; 2026-04-05: 2026-04-05; 2026-04-08: -; 2026-04-09: 2026-04-11; 2026-04-12: 2026-04-12; 2026-04-15: -; 2026-04-16: 2026-04-18; 2026-04-19: 2026-04-19; 2026-04-22: -; 2026-04-23: 2026-04-25; 2026-04-26: 2026-04-26; 2026-04-29: -; 2026-04-30: 2026-05-02; 2026-05-03: 2026-05-03; 2026-05-06: -; 2026-05-07: 2026-05-09
0 | ÍTEM
0
0
0
0
0
XXX | 1.3 | EXECUÇÃO DO TANQUE 3 | início: | 2025-11-08 12:00 | 52 | dias | 0 | 0 | 0 | 0 | 0 | 0 | 0 | 0 | 0 | 0 | 0 | 0 | 0 | 0 | 0 | 0 | 0 | 0 | 0 | 0 | 0 | 0 | 0 | 0 | 0 | 0 | 0 | 0 | 0 | 0 | 0 | 0 | 0 | 0 | 0 | 0 | 0 | 0 | 0 | 0 | 0 | 0 | 0 | 0 | 0 | 0 | 0 | 0 | 0 | 0 | 0 | 0 | 0 | 0 | 0 | 0 | 1000 | 1000 | 1000 | 1000 | 1000 | 1000 | 1000 | 1000 | 1000 | 1000 | 1000 | 1000 | 1000 | 1000 | 1000 | 1000 | 1000 | 1000 | 1000 | 1000 | 1000 | 1000 | 1000 | 1000 | 1000 | 1000 | 1000 | 1000 | 1000 | 1000 | 1000 | 1000 | 1000 | 1000 | 1000 | 1000 | 1000 | 1000 | 1000 | 1000 | 1000 | 1000 | 1000 | 1000 | 1000 | 1000 | 1000 | 1000 | 1000 | 1000 | 1000 | 1000 | 0 | 0 | 0 | 0 | 0 | 0 | 0 | 0 | 0 | 0 | 0 | 0 | 0 | 0 | 0 | 0 | 0 | 0 | 0 | 0 | 0 | 0 | 0 | 0 | 0 | 0 | 0 | 0 | 0 | 0 | 0 | 0 | 0 | 0 | 0 | 0 | 0 | 0 | 0 | 0 | 0 | 0 | 0 | 0 | 0 | 0 | 0 | 0 | 0 | 0 | 0 | 0 | 0 | 0 | 0 | 0 | 0 | 0 | 0 | 0 | 0 | 0 | 0 | 0 | 0 | 0 | 0 | 0 | 0 | 0 | 0 | 0 | 0 | 0 | 0 | 0 | 0 | 0 | 0 | 0 | 0 | 0 | 0 | 0 | 0 | 0 | 0 | 0 | 0 | 0 | 0 | 0 | 0 | 0 | 0 | 0 | 0 | 0 | 0 | 0 | 0 | 0 | 0 | 0 | 0 | 0 | 0 | 0 | 0 | 0 | 0 | 0 | 0 | 0 | 0 | 0 | 0 | 0 | 0 | 0 | 0 | 0 | 0 | 0 | 0 | 0 | 0 | 0 | 0 | 0
XXX |  |  | término: | 2025-12-29 11:42
XXX | 1.3.1 | CONFECÇÃO DE PAREDES | início: | 2025-11-08 12:00 | 25.25 | dias | 0 | 0 | 0 | 0 | 0 | 0 | 0 | 0 | 0 | 0 | 0 | 0 | 0 | 0 | 0 | 0 | 0 | 0 | 0 | 0 | 0 | 0 | 0 | 0 | 0 | 0 | 0 | 0 | 0 | 0 | 0 | 0 | 0 | 0 | 0 | 0 | 0 | 0 | 0 | 0 | 0 | 0 | 0 | 0 | 0 | 0 | 0 | 0 | 0 | 0 | 0 | 0 | 0 | 0 | 0 | 0 | 10 | 10 | 10 | 10 | 10 | 10 | 10 | 10 | 10 | 10 | 10 | 10 | 10 | 10 | 10 | 10 | 10 | 10 | 10 | 10 | 10 | 10 | 10 | 10 | 10 | 0 | 0 | 0 | 0 | 0 | 0 | 0 | 0 | 0 | 0 | 0 | 0 | 0 | 0 | 0 | 0 | 0 | 0 | 0 | 0 | 0 | 0 | 0 | 0 | 0 | 0 | 0 | 0 | 0 | 0 | 0 | 0 | 0 | 0 | 0 | 0 | 0 | 0 | 0 | 0 | 0 | 0 | 0 | 0 | 0 | 0 | 0 | 0 | 0 | 0 | 0 | 0 | 0 | 0 | 0 | 0 | 0 | 0 | 0 | 0 | 0 | 0 | 0 | 0 | 0 | 0 | 0 | 0 | 0 | 0 | 0 | 0 | 0 | 0 | 0 | 0 | 0 | 0 | 0 | 0 | 0 | 0 | 0 | 0 | 0 | 0 | 0 | 0 | 0 | 0 | 0 | 0 | 0 | 0 | 0 | 0 | 0 | 0 | 0 | 0 | 0 | 0 | 0 | 0 | 0 | 0 | 0 | 0 | 0 | 0 | 0 | 0 | 0 | 0 | 0 | 0 | 0 | 0 | 0 | 0 | 0 | 0 | 0 | 0 | 0 | 0 | 0 | 0 | 0 | 0 | 0 | 0 | 0 | 0 | 0 | 0 | 0 | 0 | 0 | 0 | 0 | 0 | 0 | 0 | 0 | 0 | 0 | 0 | 0 | 0 | 0 | 0 | 0 | 0 | 0 | 0 | 0
XXX |  |  | término: | 2025-12-02 18:00
0 | 0 | 0 | 0 | 0 | 0 | 0 | 0 | 0 | 0 | 0 | 0 | 0 | 0 | 0 | 0 | 0 | 0 | 0 | 0 | 0 | 0 | 0 | 0 | 0 | 0 | 0 | 0 | 0 | 0 | 0 | 0 | 0 | 0 | 0 | 0 | 0 | 0 | 0 | 0 | 0 | 0 | 0 | 0 | 0 | 0 | 0 | 0 | 0 | 0 | 0 | 0 | 0 | 0 | 0 | 0 | 0 | 0 | 0 | 0 | 0 | 0 | 0 | 0 | 0 | 0 | 0 | 0 | 0 | 0 | 0 | 0 | 0 | 0 | 0 | 0 | 0 | 0 | 0 | 0 | 0 | 0 | 0 | 0 | 0 | 0 | 0 | 0 | 0 | 0 | 0 | 0 | 0 | 0 | 0 | 0 | 0 | 0 | 0 | 0 | 0 | 0 | 0 | 0 | 0 | 0 | 0 | 0 | 0 | 0 | 0 | 0 | 0 | 0 | 0 | 0 | 0 | 0 | 0 | 0 | 0 | 0 | 0 | 0 | 0 | 0 | 0 | 0 | 0 | 0 | 0 | 0 | 0 | 0 | 0 | 0 | 0 | 0 | 0 | 0 | 0 | 0 | 0 | 0 | 0 | 0 | 0 | 0 | 0 | 0 | 0 | 0 | 0 | 0 | 0 | 0 | 0 | 0 | 0 | 0 | 0 | 0 | 0 | 0 | 0 | 0 | 0 | 0 | 0 | 0 | 0 | 0 | 0 | 0 | 0 | 0 | 0 | 0 | 0 | 0 | 0 | 0 | 0 | 0 | 0 | 0 | 0 | 0 | 0 | 0 | 0 | 0 | 0 | 0 | 0 | 0 | 0 | 0 | 0 | 0 | 0 | 0 | 0 | 0 | 0 | 0 | 0 | 0 | 0 | 0 | 0 | 0 | 0 | 0 | 0 | 0 | 0 | 0 | 0 | 0 | 0 | 0 | 0 | 0 | 0 | 0 | 0 | 0 | 0 | 0 | 0 | 0 | 0 | 0 | 0 | 0 | 0 | 0 | 0 | 0 | 0 | 0 | 0 | 0 | 0
0 |  | 0 | 0 | 0
0 | 0 | 0 | 0 | 0 | 0 | 0 | 0 | 0 | 0 | 0 | 0 | 0 | 0 | 0 | 0 | 0 | 0 | 0 | 0 | 0 | 0 | 0 | 0 | 0 | 0 | 0 | 0 | 0 | 0 | 0 | 0 | 0 | 0 | 0 | 0 | 0 | 0 | 0 | 0 | 0 | 0 | 0 | 0 | 0 | 0 | 0 | 0 | 0 | 0 | 0 | 0 | 0 | 0 | 0 | 0 | 0 | 0 | 0 | 0 | 0 | 0 | 0 | 0 | 0 | 0 | 0 | 0 | 0 | 0 | 0 | 0 | 0 | 0 | 0 | 0 | 0 | 0 | 0 | 0 | 0 | 0 | 0 | 0 | 0 | 0 | 0 | 0 | 0 | 0 | 0 | 0 | 0 | 0 | 0 | 0 | 0 | 0 | 0 | 0 | 0 | 0 | 0 | 0 | 0 | 0 | 0 | 0 | 0 | 0 | 0 | 0 | 0 | 0 | 0 | 0 | 0 | 0 | 0 | 0 | 0 | 0 | 0 | 0 | 0 | 0 | 0 | 0 | 0 | 0 | 0 | 0 | 0 | 0 | 0 | 0 | 0 | 0 | 0 | 0 | 0 | 0 | 0 | 0 | 0 | 0 | 0 | 0 | 0 | 0 | 0 | 0 | 0 | 0 | 0 | 0 | 0 | 0 | 0 | 0 | 0 | 0 | 0 | 0 | 0 | 0 | 0 | 0 | 0 | 0 | 0 | 0 | 0 | 0 | 0 | 0 | 0 | 0 | 0 | 0 | 0 | 0 | 0 | 0 | 0 | 0 | 0 | 0 | 0 | 0 | 0 | 0 | 0 | 0 | 0 | 0 | 0 | 0 | 0 | 0 | 0 | 0 | 0 | 0 | 0 | 0 | 0 | 0 | 0 | 0 | 0 | 0 | 0 | 0 | 0 | 0 | 0 | 0 | 0 | 0 | 0 | 0 | 0 | 0 | 0 | 0 | 0 | 0 | 0 | 0 | 0 | 0 | 0 | 0 | 0 | 0 | 0 | 0 | 0 | 0 | 0 | 0 | 0 | 0 | 0
0 |  | 0 | 0 | 0
XXX | 1.3.2 | MONTAGEM DAS PAREDES | início: | 2025-12-01 11:42 | 29 | dias | 0 | 0 | 0 | 0 | 0 | 0 | 0 | 0 | 0 | 0 | 0 | 0 | 0 | 0 | 0 | 0 | 0 | 0 | 0 | 0 | 0 | 0 | 0 | 0 | 0 | 0 | 0 | 0 | 0 | 0 | 0 | 0 | 0 | 0 | 0 | 0 | 0 | 0 | 0 | 0 | 0 | 0 | 0 | 0 | 0 | 0 | 0 | 0 | 0 | 0 | 0 | 0 | 0 | 0 | 0 | 0 | 0 | 0 | 0 | 0 | 0 | 0 | 0 | 0 | 0 | 0 | 0 | 0 | 0 | 0 | 0 | 0 | 0 | 0 | 0 | 0 | 0 | 0 | 0 | 10 | 10 | 10 | 10 | 10 | 10 | 10 | 10 | 10 | 10 | 10 | 10 | 10 | 10 | 10 | 10 | 10 | 10 | 10 | 10 | 10 | 10 | 10 | 10 | 10 | 10 | 10 | 10 | 10 | 0 | 0 | 0 | 0 | 0 | 0 | 0 | 0 | 0 | 0 | 0 | 0 | 0 | 0 | 0 | 0 | 0 | 0 | 0 | 0 | 0 | 0 | 0 | 0 | 0 | 0 | 0 | 0 | 0 | 0 | 0 | 0 | 0 | 0 | 0 | 0 | 0 | 0 | 0 | 0 | 0 | 0 | 0 | 0 | 0 | 0 | 0 | 0 | 0 | 0 | 0 | 0 | 0 | 0 | 0 | 0 | 0 | 0 | 0 | 0 | 0 | 0 | 0 | 0 | 0 | 0 | 0 | 0 | 0 | 0 | 0 | 0 | 0 | 0 | 0 | 0 | 0 | 0 | 0 | 0 | 0 | 0 | 0 | 0 | 0 | 0 | 0 | 0 | 0 | 0 | 0 | 0 | 0 | 0 | 0 | 0 | 0 | 0 | 0 | 0 | 0 | 0 | 0 | 0 | 0 | 0 | 0 | 0 | 0 | 0 | 0 | 0 | 0 | 0 | 0 | 0 | 0 | 0 | 0 | 0 | 0 | 0 | 0 | 0 | 0 | 0 | 0 | 0 | 0 | 0
XXX |  |  | término: | 2025-12-29 11:42
0 | 0 | 0 | 0 | 2025-12-26 14:06 | 0 | 0 | 0 | 0 | 0 | 0 | 0 | 0 | 0 | 0 | 0 | 0 | 0 | 0 | 0 | 0 | 0 | 0 | 0 | 0 | 0 | 0 | 0 | 0 | 0 | 0 | 0 | 0 | 0 | 0 | 0 | 0 | 0 | 0 | 0 | 0 | 0 | 0 | 0 | 0 | 0 | 0 | 0 | 0 | 0 | 0 | 0 | 0 | 0 | 0 | 0 | 0 | 0 | 0 | 0 | 0 | 0 | 0 | 0 | 0 | 0 | 0 | 0 | 0 | 0 | 0 | 0 | 0 | 0 | 0 | 0 | 0 | 0 | 0 | 0 | 0 | 0 | 0 | 0 | 0 | 0 | 0 | 0 | 0 | 0 | 0 | 0 | 0 | 0 | 0 | 0 | 0 | 0 | 0 | 0 | 0 | 0 | 0 | 0 | 0 | 0 | 0 | 0 | 0 | 0 | 0 | 0 | 0 | 0 | 0 | 0 | 0 | 0 | 0 | 0 | 0 | 0 | 0 | 0 | 0 | 0 | 0 | 0 | 0 | 0 | 0 | 0 | 0 | 0 | 0 | 0 | 0 | 0 | 0 | 0 | 0 | 0 | 0 | 0 | 0 | 0 | 0 | 0 | 0 | 0 | 0 | 0 | 0 | 0 | 0 | 0 | 0 | 0 | 0 | 0 | 0 | 0 | 0 | 0 | 0 | 0 | 0 | 0 | 0 | 0 | 0 | 0 | 0 | 0 | 0 | 0 | 0 | 0 | 0 | 0 | 0 | 0 | 0 | 0 | 0 | 0 | 0 | 0 | 0 | 0 | 0 | 0 | 0 | 0 | 0 | 0 | 0 | 0 | 0 | 0 | 0 | 0 | 0 | 0 | 0 | 0 | 0 | 0 | 0 | 0 | 0 | 0 | 0 | 0 | 0 | 0 | 0 | 0 | 0 | 0 | 0 | 0 | 0 | 0 | 0 | 0 | 0 | 0 | 0 | 0 | 0 | 0 | 0 | 0 | 0 | 0 | 0 | 0 | 0 | 0 | 0 | 0 | 0 | 0 | 0
0 |  |  | 0 | 2025-12-25 14:06
0 | 0 | 0 | início: | 0 | 0 | dias | 0 | 0 | 0 | 0 | 0 | 0 | 0 | 0 | 0 | 0 | 0 | 0 | 0 | 0 | 0 | 0 | 0 | 0 | 0 | 0 | 0 | 0 | 0 | 0 | 0 | 0 | 0 | 0 | 0 | 0 | 0 | 0 | 0 | 0 | 0 | 0 | 0 | 0 | 0 | 0 | 0 | 0 | 0 | 0 | 0 | 0 | 0 | 0 | 0 | 0 | 0 | 0 | 0 | 0 | 0 | 0 | 0 | 0 | 0 | 0 | 0 | 0 | 0 | 0 | 0 | 0 | 0 | 0 | 0 | 0 | 0 | 0 | 0 | 0 | 0 | 0 | 0 | 0 | 0 | 0 | 0 | 0 | 0 | 0 | 0 | 0 | 0 | 0 | 0 | 0 | 0 | 0 | 0 | 0 | 0 | 0 | 0 | 0 | 0 | 0 | 0 | 0 | 0 | 0 | 0 | 0 | 0 | 0 | 0 | 0 | 0 | 0 | 0 | 0 | 0 | 0 | 0 | 0 | 0 | 0 | 0 | 0 | 0 | 0 | 0 | 0 | 0 | 0 | 0 | 0 | 0 | 0 | 0 | 0 | 0 | 0 | 0 | 0 | 0 | 0 | 0 | 0 | 0 | 0 | 0 | 0 | 0 | 0 | 0 | 0 | 0 | 0 | 0 | 0 | 0 | 0 | 0 | 0 | 0 | 0 | 0 | 0 | 0 | 0 | 0 | 0 | 0 | 0 | 0 | 0 | 0 | 0 | 0 | 0 | 0 | 0 | 0 | 0 | 0 | 0 | 0 | 0 | 0 | 0 | 0 | 0 | 0 | 0 | 0 | 0 | 0 | 0 | 0 | 0 | 0 | 0 | 0 | 0 | 0 | 0 | 0 | 0 | 0 | 0 | 0 | 0 | 0 | 0 | 0 | 0 | 0 | 0 | 0 | 0 | 0 | 0 | 0 | 0 | 0 | 0 | 0 | 0 | 0 | 0 | 0 | 0 | 0 | 0 | 0 | 0 | 0 | 0 | 0 | 0 | 0 | 0 | 0 | 0
0 |  |  | término: | 0
0 | 0 | 0 | início: | 0 | 0 | dias | 0 | 0 | 0 | 0 | 0 | 0 | 0 | 0 | 0 | 0 | 0 | 0 | 0 | 0 | 0 | 0 | 0 | 0 | 0 | 0 | 0 | 0 | 0 | 0 | 0 | 0 | 0 | 0 | 0 | 0 | 0 | 0 | 0 | 0 | 0 | 0 | 0 | 0 | 0 | 0 | 0 | 0 | 0 | 0 | 0 | 0 | 0 | 0 | 0 | 0 | 0 | 0 | 0 | 0 | 0 | 0 | 0 | 0 | 0 | 0 | 0 | 0 | 0 | 0 | 0 | 0 | 0 | 0 | 0 | 0 | 0 | 0 | 0 | 0 | 0 | 0 | 0 | 0 | 0 | 0 | 0 | 0 | 0 | 0 | 0 | 0 | 0 | 0 | 0 | 0 | 0 | 0 | 0 | 0 | 0 | 0 | 0 | 0 | 0 | 0 | 0 | 0 | 0 | 0 | 0 | 0 | 0 | 0 | 0 | 0 | 0 | 0 | 0 | 0 | 0 | 0 | 0 | 0 | 0 | 0 | 0 | 0 | 0 | 0 | 0 | 0 | 0 | 0 | 0 | 0 | 0 | 0 | 0 | 0 | 0 | 0 | 0 | 0 | 0 | 0 | 0 | 0 | 0 | 0 | 0 | 0 | 0 | 0 | 0 | 0 | 0 | 0 | 0 | 0 | 0 | 0 | 0 | 0 | 0 | 0 | 0 | 0 | 0 | 0 | 0 | 0 | 0 | 0 | 0 | 0 | 0 | 0 | 0 | 0 | 0 | 0 | 0 | 0 | 0 | 0 | 0 | 0 | 0 | 0 | 0 | 0 | 0 | 0 | 0 | 0 | 0 | 0 | 0 | 0 | 0 | 0 | 0 | 0 | 0 | 0 | 0 | 0 | 0 | 0 | 0 | 0 | 0 | 0 | 0 | 0 | 0 | 0 | 0 | 0 | 0 | 0 | 0 | 0 | 0 | 0 | 0 | 0 | 0 | 0 | 0 | 0 | 0 | 0 | 0 | 0 | 0 | 0 | 0 | 0 | 0 | 0 | 0 | 0
0 |  |  | término: | 0
0 | 0 | 0 | início: | 0 | 0 | dias | 0 | 0 | 0 | 0 | 0 | 0 | 0 | 0 | 0 | 0 | 0 | 0 | 0 | 0 | 0 | 0 | 0 | 0 | 0 | 0 | 0 | 0 | 0 | 0 | 0 | 0 | 0 | 0 | 0 | 0 | 0 | 0 | 0 | 0 | 0 | 0 | 0 | 0 | 0 | 0 | 0 | 0 | 0 | 0 | 0 | 0 | 0 | 0 | 0 | 0 | 0 | 0 | 0 | 0 | 0 | 0 | 0 | 0 | 0 | 0 | 0 | 0 | 0 | 0 | 0 | 0 | 0 | 0 | 0 | 0 | 0 | 0 | 0 | 0 | 0 | 0 | 0 | 0 | 0 | 0 | 0 | 0 | 0 | 0 | 0 | 0 | 0 | 0 | 0 | 0 | 0 | 0 | 0 | 0 | 0 | 0 | 0 | 0 | 0 | 0 | 0 | 0 | 0 | 0 | 0 | 0 | 0 | 0 | 0 | 0 | 0 | 0 | 0 | 0 | 0 | 0 | 0 | 0 | 0 | 0 | 0 | 0 | 0 | 0 | 0 | 0 | 0 | 0 | 0 | 0 | 0 | 0 | 0 | 0 | 0 | 0 | 0 | 0 | 0 | 0 | 0 | 0 | 0 | 0 | 0 | 0 | 0 | 0 | 0 | 0 | 0 | 0 | 0 | 0 | 0 | 0 | 0 | 0 | 0 | 0 | 0 | 0 | 0 | 0 | 0 | 0 | 0 | 0 | 0 | 0 | 0 | 0 | 0 | 0 | 0 | 0 | 0 | 0 | 0 | 0 | 0 | 0 | 0 | 0 | 0 | 0 | 0 | 0 | 0 | 0 | 0 | 0 | 0 | 0 | 0 | 0 | 0 | 0 | 0 | 0 | 0 | 0 | 0 | 0 | 0 | 0 | 0 | 0 | 0 | 0 | 0 | 0 | 0 | 0 | 0 | 0 | 0 | 0 | 0 | 0 | 0 | 0 | 0 | 0 | 0 | 0 | 0 | 0 | 0 | 0 | 0 | 0 | 0 | 0 | 0 | 0 | 0 | 0
0 |  |  | término: | 0
XXX | X | 0
0 |  |  |  |  | 0
0 |  |  |  |  | 0 |  | 2025-09-30: 0; 2025-10-01: 0
0 |  | percentual de recuo na montagem das parede em relação à fabricaçao de paredes no caso do módulo 2 | 5 |  |  |  | 2025-09-28: 0; 2025-09-29: 0; 2026-01-23: #REF!
0 |  | este tanque | 3 |  | 0
|  | quant de tanques | 4 |  | 0
|  | inicio geral | 2025-09-19
|  | térnimo confec parede tq 2 | 2025-11-07 12:00
|  | término confec cobert tq 2 | 0 | -45920
|  | prazo conf paredes | 25.25 |  |  |  | 0 | 0 | 0 | 0 | 0 | 0 | 0 | 0 | 0 | 0 | 0 | 0 | 0 | 0 | 0 | 0 | 0 | 0 | 0 | 0 | 0 | 0 | 0 | 0 | 0 | 0 | 0 | 0 | 0 | 0 | 0 | 0 | 0 | 0 | 0 | 0 | 0 | 0 | 0 | 0 | 0 | 0 | 0 | 0 | 0 | 0 | 0 | 0 | 0 | 0 | 0 | 0 | 0 | 0 | 0 | 0 | 10 | 10 | 10 | 10 | 10 | 10 | 10 | 10 | 10 | 10 | 10 | 10 | 10 | 10 | 10 | 10 | 10 | 10 | 10 | 10 | 10 | 10 | 10 | 10 | 10 | 0 | 0 | 0 | 0 | 0 | 0 | 0 | 0 | 0 | 0 | 0 | 0 | 0 | 0 | 0 | 0 | 0 | 0 | 0 | 0 | 0 | 0 | 0 | 0 | 0 | 0 | 0 | 0 | 0 | 0 | 0 | 0 | 0 | 0 | 0 | 0 | 0 | 0 | 0 | 0 | 0 | 0 | 0 | 0 | 0 | 0 | 0 | 0 | 0 | 0 | 0 | 0 | 0 | 0 | 0 | 0 | 0 | 0 | 0 | 0 | 0 | 0 | 0 | 0 | 0 | 0 | 0 | 0 | 0 | 0 | 0 | 0 | 0 | 0 | 0 | 0 | 0 | 0 | 0 | 0 | 0 | 0 | 0 | 0 | 0 | 0 | 0 | 0 | 0 | 0 | 0 | 0 | 0 | 0 | 0 | 0 | 0 | 0 | 0 | 0 | 0 | 0 | 0 | 0 | 0 | 0 | 0 | 0 | 0 | 0 | 0 | 0 | 0 | 0 | 0 | 0 | 0 | 0 | 0 | 0 | 0 | 0 | 0 | 0 | 0 | 0 | 0 | 0 | 0 | 0 | 0 | 0 | 0 | 0 | 0 | 0 | 0 | 0 | 0 | 0 | 0 | 0 | 0 | 0 | 0 | 0 | 0 | 0 | 0 | 0 | 0 | 0 | 0 | 0 | 0 | 0 | 0
|  | início conf parede | 2025-11-08 12:00 | 51.5
|  | termino conf parede | 2025-12-02 18:00 | 76.75
|  | prazo confecção cobert total |  | 0 |  | 0
|  | prazo conf cobert compart | 0 |  |  |  | 0 | 0 | 0 | 0 | 0 | 0 | 0 | 0 | 0 | 0 | 0 | 0 | 0 | 0 | 0 | 0 | 0 | 0 | 0 | 0 | 0 | 0 | 0 | 0 | 0 | 0 | 0 | 0 | 0 | 0 | 0 | 0 | 0 | 0 | 0 | 0 | 0 | 0 | 0 | 0 | 0 | 0 | 0 | 0 | 0 | 0 | 0 | 0 | 0 | 0 | 0 | 0 | 0 | 0 | 0 | 0 | 0 | 0 | 0 | 0 | 0 | 0 | 0 | 0 | 0 | 0 | 0 | 0 | 0 | 0 | 0 | 0 | 0 | 0 | 0 | 0 | 0 | 0 | 0 | 0 | 0 | 0 | 0 | 0 | 0 | 0 | 0 | 0 | 0 | 0 | 0 | 0 | 0 | 0 | 0 | 0 | 0 | 0 | 0 | 0 | 0 | 0 | 0 | 0 | 0 | 0 | 0 | 0 | 0 | 0 | 0 | 0 | 0 | 0 | 0 | 0 | 0 | 0 | 0 | 0 | 0 | 0 | 0 | 0 | 0 | 0 | 0 | 0 | 0 | 0 | 0 | 0 | 0 | 0 | 0 | 0 | 0 | 0 | 0 | 0 | 0 | 0 | 0 | 0 | 0 | 0 | 0 | 0 | 0 | 0 | 0 | 0 | 0 | 0 | 0 | 0 | 0 | 0 | 0 | 0 | 0 | 0 | 0 | 0 | 0 | 0 | 0 | 0 | 0 | 0 | 0 | 0 | 0 | 0 | 0 | 0 | 0 | 0 | 0 | 0 | 0 | 0 | 0 | 0 | 0 | 0 | 0 | 0 | 0 | 0 | 0 | 0 | 0 | 0 | 0 | 0 | 0 | 0 | 0 | 0 | 0 | 0 | 0 | 0 | 0 | 0 | 0 | 0 | 0 | 0 | 0 | 0 | 0 | 0 | 0 | 0 | 0 | 0 | 0 | 0 | 0 | 0 | 0 | 0 | 0 | 0 | 0 | 0 | 0 | 0 | 0 | 0 | 0 | 0 | 0 | 0 | 0 | 0
0
|  | início conf cob compart | 0 | 0 |  | -45919
|  | início conf cob compart | 0
|  | termino conf cobert compart | 0 | 0 |  | 0
|  | FALSE | 0 | 0 |  | 0
|  | 2025-12-29 | 0 | 0 |  | FALSE
|  | -1 |  | 0 |  | 0
|  | confec cobert sem X no compartilhamento | 0 |  |  |  | 0 | 0 | 0 | 0 | 0 | 0 | 0 | 0 | 0 | 0 | 0 | 0 | 0 | 0 | 0 | 0 | 0 | 0 | 0 | 0 | 0 | 0 | 0 | 0 | 0 | 0 | 0 | 0 | 0 | 0 | 0 | 0 | 0 | 0 | 0 | 0 | 0 | 0 | 0 | 0 | 0 | 0 | 0 | 0 | 0 | 0 | 0 | 0 | 0 | 0 | 0 | 0 | 0 | 0 | 0 | 0 | 0 | 0 | 0 | 0 | 0 | 0 | 0 | 0 | 0 | 0 | 0 | 0 | 0 | 0 | 0 | 0 | 0 | 0 | 0 | 0 | 0 | 0 | 0 | 0 | 0 | 0 | 0 | 0 | 0 | 0 | 0 | 0 | 0 | 0 | 0 | 0 | 0 | 0 | 0 | 0 | 0 | 0 | 0 | 0 | 0 | 0 | 0 | 0 | 0 | 0 | 0 | 0 | 0 | 0 | 0 | 0 | 0 | 0 | 0 | 0 | 0 | 0 | 0 | 0 | 0 | 0 | 0 | 0 | 0 | 0 | 0 | 0 | 0 | 0 | 0 | 0 | 0 | 0 | 0 | 0 | 0 | 0 | 0 | 0 | 0 | 0 | 0 | 0 | 0 | 0 | 0 | 0 | 0 | 0 | 0 | 0 | 0 | 0 | 0 | 0 | 0 | 0 | 0 | 0 | 0 | 0 | 0 | 0 | 0 | 0 | 0 | 0 | 0 | 0 | 0 | 0 | 0 | 0 | 0 | 0 | 0 | 0 | 0 | 0 | 0 | 0 | 0 | 0 | 0 | 0 | 0 | 0 | 0 | 0 | 0 | 0 | 0 | 0 | 0 | 0 | 0 | 0 | 0 | 0 | 0 | 0 | 0 | 0 | 0 | 0 | 0 | 0 | 0 | 0 | 0 | 0 | 0 | 0 | 0 | 0 | 0 | 0 | 0 | 0 | 0 | 0 | 0 | 0 | 0 | 0 | 0 | 0 | 0 | 0 | 0 | 0 | 0 | 0 | 0 | 0 | 0 | 0
|  | inicio sem X | 0 | 0 |  | FALSE
|  | teérmino sem X | 0 | 0 |  | 0
|  | prazo conf cobert N compart TQ1 | 0 |  |  | 0 | 0 | 0 | 0 | 0 | 0 | 0 | 0 | 0 | 0 | 0 | 0 | 0 | 0 | 0 | 0 | 0 | 0 | 0 | 0 | 0 | 0 | 0 | 0 | 0 | 0 | 0 | 0 | 0 | 0 | 0 | 0 | 0 | 0 | 0 | 0 | 0 | 0 | 0 | 0 | 0 | 0 | 0 | 0 | 0 | 0 | 0 | 0 | 0 | 0 | 0 | 0 | 0 | 0 | 0 | 0 | 0 | 0 | 0 | 0 | 0 | 0 | 0 | 0 | 0 | 0 | 0 | 0 | 0 | 0 | 0 | 0 | 0 | 0 | 0 | 0 | 0 | 0 | 0 | 0 | 0 | 0 | 0 | 0 | 0 | 0 | 0 | 0 | 0 | 0 | 0 | 0 | 0 | 0 | 0 | 0 | 0 | 0 | 0 | 0 | 0 | 0 | 0 | 0 | 0 | 0 | 0 | 0 | 0 | 0 | 0 | 0 | 0 | 0 | 0 | 0 | 0 | 0 | 0 | 0 | 0 | 0 | 0 | 0 | 0 | 0 | 0 | 0 | 0 | 0 | 0 | 0 | 0 | 0 | 0 | 0 | 0 | 0 | 0 | 0 | 0 | 0 | 0 | 0 | 0 | 0 | 0 | 0 | 0 | 0 | 0 | 0 | 0 | 0 | 0 | 0 | 0 | 0 | 0 | 0 | 0 | 0 | 0 | 0 | 0 | 0 | 0 | 0 | 0 | 0 | 0 | 0 | 0 | 0 | 0 | 0 | 0 | 0 | 0 | 0 | 0 | 0 | 0 | 0 | 0 | 0 | 0 | 0 | 0 | 0 | 0 | 0 | 0 | 0 | 0 | 0 | 0 | 0 | 0 | 0 | 0 | 0 | 0 | 0 | 0 | 0 | 0 | 0 | 0 | 0 | 0 | 0 | 0 | 0 | 0 | 0 | 0 | 0 | 0 | 0 | 0 | 0 | 0 | 0 | 0 | 0 | 0 | 0 | 0 | 0 | 0 | 0 | 0 | 0 | 0 | 0 | 0 | 0 | 0
|  | início conf cob N compart | 0 | 0 |  | 0
|  | termino conf cobert N compart | 0 | 0 |  | 0
0
|  | prazo mont paredes | 29 |  |  |  | 0 | 0 | 0 | 0 | 0 | 0 | 0 | 0 | 0 | 0 | 0 | 0 | 0 | 0 | 0 | 0 | 0 | 0 | 0 | 0 | 0 | 0 | 0 | 0 | 0 | 0 | 0 | 0 | 0 | 0 | 0 | 0 | 0 | 0 | 0 | 0 | 0 | 0 | 0 | 0 | 0 | 0 | 0 | 0 | 0 | 0 | 0 | 0 | 0 | 0 | 0 | 0 | 0 | 0 | 0 | 0 | 0 | 0 | 0 | 0 | 0 | 0 | 0 | 0 | 0 | 0 | 0 | 0 | 0 | 0 | 0 | 0 | 0 | 0 | 0 | 0 | 0 | 0 | 0 | 10 | 10 | 10 | 10 | 10 | 10 | 10 | 10 | 10 | 10 | 10 | 10 | 10 | 10 | 10 | 10 | 10 | 10 | 10 | 10 | 10 | 10 | 10 | 10 | 10 | 10 | 10 | 10 | 10 | 0 | 0 | 0 | 0 | 0 | 0 | 0 | 0 | 0 | 0 | 0 | 0 | 0 | 0 | 0 | 0 | 0 | 0 | 0 | 0 | 0 | 0 | 0 | 0 | 0 | 0 | 0 | 0 | 0 | 0 | 0 | 0 | 0 | 0 | 0 | 0 | 0 | 0 | 0 | 0 | 0 | 0 | 0 | 0 | 0 | 0 | 0 | 0 | 0 | 0 | 0 | 0 | 0 | 0 | 0 | 0 | 0 | 0 | 0 | 0 | 0 | 0 | 0 | 0 | 0 | 0 | 0 | 0 | 0 | 0 | 0 | 0 | 0 | 0 | 0 | 0 | 0 | 0 | 0 | 0 | 0 | 0 | 0 | 0 | 0 | 0 | 0 | 0 | 0 | 0 | 0 | 0 | 0 | 0 | 0 | 0 | 0 | 0 | 0 | 0 | 0 | 0 | 0 | 0 | 0 | 0 | 0 | 0 | 0 | 0 | 0 | 0 | 0 | 0 | 0 | 0 | 0 | 0 | 0 | 0 | 0 | 0 | 0 | 0 | 0 | 0 | 0 | 0 | 0 | 0
|  | início mont paredes sem inserir data | 2025-12-01 11:42 | 75.4875
|  | início mont paredes com inserir data | 0 | 0 |  | 2028-06-15
|  | termino mont paredes sem inserir data | 2025-12-29 11:42 | 104.4875 |  | 2028-06-15
|  | termino mont paredes com inserir data | 0 | 0 |  | 2028-06-15
|  | inicio definido mont paredes | 2025-12-01 11:42 | 75.4875 |  | 2028-06-15
|  | termino definido mont paredes | 2025-12-29 11:42 | 104.4875
|  | prazo mont cobertura | 0 |  |  | 0 | 0 | 0 | 0 | 0 | 0 | 0 | 0 | 0 | 0 | 0 | 0 | 0 | 0 | 0 | 0 | 0 | 0 | 0 | 0 | 0 | 0 | 0 | 0 | 0 | 0 | 0 | 0 | 0 | 0 | 0 | 0 | 0 | 0 | 0 | 0 | 0 | 0 | 0 | 0 | 0 | 0 | 0 | 0 | 0 | 0 | 0 | 0 | 0 | 0 | 0 | 0 | 0 | 0 | 0 | 0 | 0 | 0 | 0 | 0 | 0 | 0 | 0 | 0 | 0 | 0 | 0 | 0 | 0 | 0 | 0 | 0 | 0 | 0 | 0 | 0 | 0 | 0 | 0 | 0 | 0 | 0 | 0 | 0 | 0 | 0 | 0 | 0 | 0 | 0 | 0 | 0 | 0 | 0 | 0 | 0 | 0 | 0 | 0 | 0 | 0 | 0 | 0 | 0 | 0 | 0 | 0 | 0 | 0 | 0 | 0 | 0 | 0 | 0 | 0 | 0 | 0 | 0 | 0 | 0 | 0 | 0 | 0 | 0 | 0 | 0 | 0 | 0 | 0 | 0 | 0 | 0 | 0 | 0 | 0 | 0 | 0 | 0 | 0 | 0 | 0 | 0 | 0 | 0 | 0 | 0 | 0 | 0 | 0 | 0 | 0 | 0 | 0 | 0 | 0 | 0 | 0 | 0 | 0 | 0 | 0 | 0 | 0 | 0 | 0 | 0 | 0 | 0 | 0 | 0 | 0 | 0 | 0 | 0 | 0 | 0 | 0 | 0 | 0 | 0 | 0 | 0 | 0 | 0 | 0 | 0 | 0 | 0 | 0 | 0 | 0 | 0 | 0 | 0 | 0 | 0 | 0 | 0 | 0 | 0 | 0 | 0 | 0 | 0 | 0 | 0 | 0 | 0 | 0 | 0 | 0 | 0 | 0 | 0 | 0 | 0 | 0 | 0 | 0 | 0 | 0 | 0 | 0 | 0 | 0 | 0 | 0 | 0 | 0 | 0 | 0 | 0 | 0 | 0 | 0 | 0 | 0 | 0 | 0
|  | início mont cobert sem inserir data | 2025-12-26 14:06 | 98.5875 |  | 0
|  | início mont cobert com inserir data | 0 | 0 |  | 0
|  | termino mont cobert sem inserir data | 2025-12-25 14:06 | 97.5875 |  | 2025-12-29 11:42
|  | termino mont cobert com inserir data | 0 | 0 |  | 2025-12-26 14:06
|  | inicio definido mont cobert | 2025-12-26 14:06 | 98.5875 |  | 0 | 0 | 0 | 0 | 0 | 0 | 0 | 0 | 0 | 0 | 0 | 0 | 0 | 0 | 0 | 0 | 0 | 0 | 0 | 0 | 0 | 0 | 0 | 0 | 0 | 0 | 0 | 0 | 0 | 0 | 0 | 0 | 0 | 0 | 0 | 0 | 0 | 0 | 0 | 0 | 0 | 0 | 0 | 0 | 0 | 0 | 0 | 0 | 0 | 0 | 0 | 0 | 0 | 0 | 0 | 0 | 0 | 1000 | 1000 | 1000 | 1000 | 1000 | 1000 | 1000 | 1000 | 1000 | 1000 | 1000 | 1000 | 1000 | 1000 | 1000 | 1000 | 1000 | 1000 | 1000 | 1000 | 1000 | 1000 | 1000 | 1000 | 1000 | 1000 | 1000 | 1000 | 1000 | 1000 | 1000 | 1000 | 1000 | 1000 | 1000 | 1000 | 1000 | 1000 | 1000 | 1000 | 1000 | 1000 | 1000 | 1000 | 1000 | 1000 | 1000 | 1000 | 1000 | 1000 | 1000 | 1000 | 0 | 0 | 0 | 0 | 0 | 0 | 0 | 0 | 0 | 0 | 0 | 0 | 0 | 0 | 0 | 0 | 0 | 0 | 0 | 0 | 0 | 0 | 0 | 0 | 0 | 0 | 0 | 0 | 0 | 0 | 0 | 0 | 0 | 0 | 0 | 0 | 0 | 0 | 0 | 0 | 0 | 0 | 0 | 0 | 0 | 0 | 0 | 0 | 0 | 0 | 0 | 0 | 0 | 0 | 0 | 0 | 0 | 0 | 0 | 0 | 0 | 0 | 0 | 0 | 0 | 0 | 0 | 0 | 0 | 0 | 0 | 0 | 0 | 0 | 0 | 0 | 0 | 0 | 0 | 0 | 0 | 0 | 0 | 0 | 0 | 0 | 0 | 0 | 0 | 0 | 0 | 0 | 0 | 0 | 0 | 0 | 0 | 0 | 0 | 0 | 0 | 0 | 0 | 0 | 0 | 0 | 0 | 0 | 0 | 0 | 0 | 0 | 0 | 0 | 0 | 0 | 0 | 0 | 0 | 0 | 0 | 0 | 0 | 0 | 0 | 0 | 0 | 0 | 0 | 0
|  | termino definido mont cobert | 2025-12-25 14:06 | 97.5875 |  |  | 0 | 0 | 0 | 0 | 0 | 0 | 0 | 0 | 0 | 0 | 0 | 0 | 0 | 0 | 0 | 0 | 0 | 0 | 0 | 0 | 0 | 0 | 0 | 0 | 0 | 0 | 0 | 0 | 0 | 0 | 0 | 0 | 0 | 0 | 0 | 0 | 0 | 0 | 0 | 0 | 0 | 0 | 0 | 0 | 0 | 0 | 0 | 0 | 0 | 0 | 0 | 0 | 0 | 0 | 0 | 0 | 52 | 53 | 54 | 55 | 56 | 57 | 58 | 59 | 60 | 61 | 62 | 63 | 64 | 65 | 66 | 67 | 68 | 69 | 70 | 71 | 72 | 73 | 74 | 75 | 76 | 77 | 78 | 79 | 80 | 81 | 82 | 83 | 84 | 85 | 86 | 87 | 88 | 89 | 90 | 91 | 92 | 93 | 94 | 95 | 96 | 97 | 98 | 99 | 100 | 101 | 102 | 103 | 0 | 0 | 0 | 0 | 0 | 0 | 0 | 0 | 0 | 0 | 0 | 0 | 0 | 0 | 0 | 0 | 0 | 0 | 0 | 0 | 0 | 0 | 0 | 0 | 0 | 0 | 0 | 0 | 0 | 0 | 0 | 0 | 0 | 0 | 0 | 0 | 0 | 0 | 0 | 0 | 0 | 0 | 0 | 0 | 0 | 0 | 0 | 0 | 0 | 0 | 0 | 0 | 0 | 0 | 0 | 0 | 0 | 0 | 0 | 0 | 0 | 0 | 0 | 0 | 0 | 0 | 0 | 0 | 0 | 0 | 0 | 0 | 0 | 0 | 0 | 0 | 0 | 0 | 0 | 0 | 0 | 0 | 0 | 0 | 0 | 0 | 0 | 0 | 0 | 0 | 0 | 0 | 0 | 0 | 0 | 0 | 0 | 0 | 0 | 0 | 0 | 0 | 0 | 0 | 0 | 0 | 0 | 0 | 0 | 0 | 0 | 0 | 0 | 0 | 0 | 0 | 0 | 0 | 0 | 0 | 0 | 0 | 0 | 0 | 0 | 0 | 0 | 0 | 0 | 0
0 |  | prazo após guindaste | 8 |  |  |  | 0 | 0 | 0 | 0 | 0 | 0 | 0 | 0 | 0 | 0 | 0 | 0 | 0 | 0 | 0 | 0 | 0 | 0 | 0 | 0 | 0 | 0 | 0 | 0 | 0 | 0 | 0 | 0 | 0 | 0 | 0 | 0 | 0 | 0 | 0 | 0 | 0 | 0 | 0 | 0 | 0 | 0 | 0 | 0 | 0 | 0 | 0 | 0 | 0 | 0 | 0 | 0 | 0 | 0 | 0 | 0 | 100 | 100 | 100 | 100 | 100 | 100 | 100 | 100 | 100 | 100 | 100 | 100 | 100 | 100 | 100 | 100 | 100 | 100 | 100 | 100 | 100 | 100 | 100 | 100 | 100 | 100 | 100 | 100 | 100 | 100 | 100 | 100 | 100 | 100 | 100 | 100 | 100 | 100 | 100 | 100 | 100 | 100 | 100 | 100 | 100 | 100 | 100 | 100 | 100 | 100 | 100 | 100 | 0 | 0 | 0 | 0 | 0 | 0 | 0 | 0 | 0 | 0 | 0 | 0 | 0 | 0 | 0 | 0 | 0 | 0 | 0 | 0 | 0 | 0 | 0 | 0 | 0 | 0 | 0 | 0 | 0 | 0 | 0 | 0 | 0 | 0 | 0 | 0 | 0 | 0 | 0 | 0 | 0 | 0 | 0 | 0 | 0 | 0 | 0 | 0 | 0 | 0 | 0 | 0 | 0 | 0 | 0 | 0 | 0 | 0 | 0 | 0 | 0 | 0 | 0 | 0 | 0 | 0 | 0 | 0 | 0 | 0 | 0 | 0 | 0 | 0 | 0 | 0 | 0 | 0 | 0 | 0 | 0 | 0 | 0 | 0 | 0 | 0 | 0 | 0 | 0 | 0 | 0 | 0 | 0 | 0 | 0 | 0 | 0 | 0 | 0 | 0 | 0 | 0 | 0 | 0 | 0 | 0 | 0 | 0 | 0 | 0 | 0 | 0 | 0 | 0 | 0 | 0 | 0 | 0 | 0 | 0 | 0 | 0 | 0 | 0 | 0 | 0 | 0 | 0 | 0 | 0
[7 empty] | 1000 | 1000 | 1000 | 1000 | 1000 | 1 | 2 | 3 | 4 | 5 | 6 | 7 | 8 | 9 | 10 | 11 | 12 | 13 | 14 | 15 | 16 | 17 | 18 | 19 | 20 | 21 | 22 | 23 | 24 | 25 | 26 | 27 | 28 | 29 | 30 | 31 | 32 | 33 | 34 | 35 | 36 | 37 | 38 | 39 | 40 | 41 | 42 | 43 | 44 | 45 | 46 | 47 | 48 | 49 | 50 | 51 | 52 | 53 | 54 | 55 | 56 | 57 | 58 | 59 | 60 | 61 | 62 | 63 | 64 | 65 | 66 | 67 | 68 | 69 | 70 | 71 | 72 | 73 | 74 | 75 | 76 | 77 | 78 | 79 | 80 | 81 | 82 | 83 | 84 | 85 | 86 | 87 | 88 | 89 | 90 | 91 | 92 | 93 | 94 | 95 | 96 | 97 | 98 | 99 | 100 | 101 | 102 | 103 | 104 | 105 | 106 | 107 | 108 | 109 | 110 | 111 | 112 | 113 | 114 | 115 | 116 | 117 | 118 | 119 | 120 | 121 | 122 | 123 | 124 | 125 | 126 | 127 | 128 | 129 | 130 | 131 | 132 | 133 | 134 | 135 | 136 | 137 | 138 | 139 | 140 | 141 | 142 | 143 | 144 | 145 | 146 | 147 | 148 | 149 | 150 | 151 | 152 | 153 | 154 | 155 | 156 | 157 | 158 | 159 | 160 | 161 | 162 | 163 | 164 | 165 | 166 | 167 | 168 | 169 | 170 | 171 | 172 | 173 | 174 | 175 | 176 | 177 | 178 | 179 | 180 | 181 | 182 | 183 | 184 | 185 | 186 | 187 | 188 | 189 | 190 | 191 | 192 | 193 | 194 | 195 | 196 | 197 | 198 | 199 | 200 | 201 | 202 | 203 | 204 | 205 | 206 | 207 | 208 | 209 | 210 | 211 | 212 | 213 | 214 | 215 | 216 | 217 | 218 | 219 | 220 | 221 | 222 | 223 | 224 | 225 | 226 | 227 | 228 | 229 | 230 | 231 | 232 | 233
 | time axis 2025-09-14 to 2026-05-09
| x | 0 |  |  |  |  | 2025-09-14: sem. 0,285714285714286; 2025-09-21: sem. 1,28571428571429; 2025-09-28: sem. 2,28571428571429; 2025-10-05: sem. 3,28571428571429; 2025-10-12: sem. 4,28571428571429; 2025-10-19: sem. 5,28571428571429; 2025-10-26: sem. 6,28571428571429; 2025-11-02: sem. 7,28571428571429; 2025-11-09: sem. 8,28571428571429; 2025-11-16: sem. 9,28571428571429; 2025-11-23: sem. 10,2857142857143; 2025-11-30: sem. 11,2857142857143; 2025-12-07: sem. 12,2857142857143; 2025-12-14: sem. 13,2857142857143; 2025-12-21: sem. 14,2857142857143; 2025-12-28: sem. 15,2857142857143; 2026-01-04: sem. 16,2857142857143; 2026-01-11: sem. 17,2857142857143; 2026-01-18: sem. 18,2857142857143; 2026-01-25: sem. 19,2857142857143; 2026-02-01: sem. 20,2857142857143; 2026-02-08: sem. 21,2857142857143; 2026-02-15: sem. 22,2857142857143; 2026-02-22: sem. 23,2857142857143; 2026-03-01: sem. 24,2857142857143; 2026-03-08: sem. 25,2857142857143; 2026-03-15: sem. 26,2857142857143; 2026-03-22: sem. 27,2857142857143; 2026-03-29: sem. 28,2857142857143; 2026-04-05: sem. 29,2857142857143; 2026-04-12: sem. 30,2857142857143; 2026-04-19: sem. 31,2857142857143; 2026-04-26: sem. 32,2857142857143; 2026-05-03: sem. 33,2857142857143
0 |  | ETAPAS DE SERVIÇOS | DATAS |  | PRAZO em dias corridos |  | 2025-09-14: 2025-09-14; 2025-09-17: -; 2025-09-18: 2025-09-20; 2025-09-21: 2025-09-21; 2025-09-24: -; 2025-09-25: 2025-09-27; 2025-09-28: 2025-09-28; 2025-10-01: -; 2025-10-02: 2025-10-04; 2025-10-05: 2025-10-05; 2025-10-08: -; 2025-10-09: 2025-10-11; 2025-10-12: 2025-10-12; 2025-10-15: -; 2025-10-16: 2025-10-18; 2025-10-19: 2025-10-19; 2025-10-22: -; 2025-10-23: 2025-10-25; 2025-10-26: 2025-10-26; 2025-10-29: -; 2025-10-30: 2025-11-01; 2025-11-02: 2025-11-02; 2025-11-05: -; 2025-11-06: 2025-11-08; 2025-11-09: 2025-11-09; 2025-11-12: -; 2025-11-13: 2025-11-15; 2025-11-16: 2025-11-16; 2025-11-19: -; 2025-11-20: 2025-11-22; 2025-11-23: 2025-11-23; 2025-11-26: -; 2025-11-27: 2025-11-29; 2025-11-30: 2025-11-30; 2025-12-03: -; 2025-12-04: 2025-12-06; 2025-12-07: 2025-12-07; 2025-12-10: -; 2025-12-11: 2025-12-13; 2025-12-14: 2025-12-14; 2025-12-17: -; 2025-12-18: 2025-12-20; 2025-12-21: 2025-12-21; 2025-12-24: -; 2025-12-25: 2025-12-27; 2025-12-28: 2025-12-28; 2025-12-31: -; 2026-01-01: 2026-01-03; 2026-01-04: 2026-01-04; 2026-01-07: -; 2026-01-08: 2026-01-10; 2026-01-11: 2026-01-11; 2026-01-14: -; 2026-01-15: 2026-01-17; 2026-01-18: 2026-01-18; 2026-01-21: -; 2026-01-22: 2026-01-24; 2026-01-25: 2026-01-25; 2026-01-28: -; 2026-01-29: 2026-01-31; 2026-02-01: 2026-02-01; 2026-02-04: -; 2026-02-05: 2026-02-07; 2026-02-08: 2026-02-08; 2026-02-11: -; 2026-02-12: 2026-02-14; 2026-02-15: 2026-02-15; 2026-02-18: -; 2026-02-19: 2026-02-21; 2026-02-22: 2026-02-22; 2026-02-25: -; 2026-02-26: 2026-02-28; 2026-03-01: 2026-03-01; 2026-03-04: -; 2026-03-05: 2026-03-07; 2026-03-08: 2026-03-08; 2026-03-11: -; 2026-03-12: 2026-03-14; 2026-03-15: 2026-03-15; 2026-03-18: -; 2026-03-19: 2026-03-21; 2026-03-22: 2026-03-22; 2026-03-25: -; 2026-03-26: 2026-03-28; 2026-03-29: 2026-03-29; 2026-04-01: -; 2026-04-02: 2026-04-04; 2026-04-05: 2026-04-05; 2026-04-08: -; 2026-04-09: 2026-04-11; 2026-04-12: 2026-04-12; 2026-04-15: -; 2026-04-16: 2026-04-18; 2026-04-19: 2026-04-19; 2026-04-22: -; 2026-04-23: 2026-04-25; 2026-04-26: 2026-04-26; 2026-04-29: -; 2026-04-30: 2026-05-02; 2026-05-03: 2026-05-03; 2026-05-06: -; 2026-05-07: 2026-05-09
0 | ÍTEM
0
0
0
0
0
XXX | 1.4 | EXECUÇÃO DO TANQUE 4 | início: | 2025-12-03 18:00 | 52 | dias | 0 | 0 | 0 | 0 | 0 | 0 | 0 | 0 | 0 | 0 | 0 | 0 | 0 | 0 | 0 | 0 | 0 | 0 | 0 | 0 | 0 | 0 | 0 | 0 | 0 | 0 | 0 | 0 | 0 | 0 | 0 | 0 | 0 | 0 | 0 | 0 | 0 | 0 | 0 | 0 | 0 | 0 | 0 | 0 | 0 | 0 | 0 | 0 | 0 | 0 | 0 | 0 | 0 | 0 | 0 | 0 | 0 | 0 | 0 | 0 | 0 | 0 | 0 | 0 | 0 | 0 | 0 | 0 | 0 | 0 | 0 | 0 | 0 | 0 | 0 | 0 | 0 | 0 | 0 | 0 | 0 | 1000 | 1000 | 1000 | 1000 | 1000 | 1000 | 1000 | 1000 | 1000 | 1000 | 1000 | 1000 | 1000 | 1000 | 1000 | 1000 | 1000 | 1000 | 1000 | 1000 | 1000 | 1000 | 1000 | 1000 | 1000 | 1000 | 1000 | 1000 | 1000 | 1000 | 1000 | 1000 | 1000 | 1000 | 1000 | 1000 | 1000 | 1000 | 1000 | 1000 | 1000 | 1000 | 1000 | 1000 | 1000 | 1000 | 1000 | 1000 | 1000 | 1000 | 1000 | 1000 | 0 | 0 | 0 | 0 | 0 | 0 | 0 | 0 | 0 | 0 | 0 | 0 | 0 | 0 | 0 | 0 | 0 | 0 | 0 | 0 | 0 | 0 | 0 | 0 | 0 | 0 | 0 | 0 | 0 | 0 | 0 | 0 | 0 | 0 | 0 | 0 | 0 | 0 | 0 | 0 | 0 | 0 | 0 | 0 | 0 | 0 | 0 | 0 | 0 | 0 | 0 | 0 | 0 | 0 | 0 | 0 | 0 | 0 | 0 | 0 | 0 | 0 | 0 | 0 | 0 | 0 | 0 | 0 | 0 | 0 | 0 | 0 | 0 | 0 | 0 | 0 | 0 | 0 | 0 | 0 | 0 | 0 | 0 | 0 | 0 | 0 | 0 | 0 | 0 | 0 | 0 | 0 | 0 | 0 | 0 | 0 | 0 | 0 | 0 | 0 | 0 | 0 | 0 | 0 | 0
XXX |  |  | término: | 2026-01-23 17:42
XXX | 1.4.1 | CONFECÇÃO DE PAREDES | início: | 2025-12-03 18:00 | 25.25 | dias | 0 | 0 | 0 | 0 | 0 | 0 | 0 | 0 | 0 | 0 | 0 | 0 | 0 | 0 | 0 | 0 | 0 | 0 | 0 | 0 | 0 | 0 | 0 | 0 | 0 | 0 | 0 | 0 | 0 | 0 | 0 | 0 | 0 | 0 | 0 | 0 | 0 | 0 | 0 | 0 | 0 | 0 | 0 | 0 | 0 | 0 | 0 | 0 | 0 | 0 | 0 | 0 | 0 | 0 | 0 | 0 | 0 | 0 | 0 | 0 | 0 | 0 | 0 | 0 | 0 | 0 | 0 | 0 | 0 | 0 | 0 | 0 | 0 | 0 | 0 | 0 | 0 | 0 | 0 | 0 | 0 | 10 | 10 | 10 | 10 | 10 | 10 | 10 | 10 | 10 | 10 | 10 | 10 | 10 | 10 | 10 | 10 | 10 | 10 | 10 | 10 | 10 | 10 | 10 | 10 | 10 | 0 | 0 | 0 | 0 | 0 | 0 | 0 | 0 | 0 | 0 | 0 | 0 | 0 | 0 | 0 | 0 | 0 | 0 | 0 | 0 | 0 | 0 | 0 | 0 | 0 | 0 | 0 | 0 | 0 | 0 | 0 | 0 | 0 | 0 | 0 | 0 | 0 | 0 | 0 | 0 | 0 | 0 | 0 | 0 | 0 | 0 | 0 | 0 | 0 | 0 | 0 | 0 | 0 | 0 | 0 | 0 | 0 | 0 | 0 | 0 | 0 | 0 | 0 | 0 | 0 | 0 | 0 | 0 | 0 | 0 | 0 | 0 | 0 | 0 | 0 | 0 | 0 | 0 | 0 | 0 | 0 | 0 | 0 | 0 | 0 | 0 | 0 | 0 | 0 | 0 | 0 | 0 | 0 | 0 | 0 | 0 | 0 | 0 | 0 | 0 | 0 | 0 | 0 | 0 | 0 | 0 | 0 | 0 | 0 | 0 | 0 | 0 | 0 | 0 | 0 | 0 | 0 | 0 | 0 | 0 | 0 | 0 | 0 | 0 | 0 | 0 | 0 | 0 | 0 | 0 | 0 | 0
XXX |  |  | término: | 2025-12-28
0 | 0 | 0 | 0 | 0 | 0 | 0 | 0 | 0 | 0 | 0 | 0 | 0 | 0 | 0 | 0 | 0 | 0 | 0 | 0 | 0 | 0 | 0 | 0 | 0 | 0 | 0 | 0 | 0 | 0 | 0 | 0 | 0 | 0 | 0 | 0 | 0 | 0 | 0 | 0 | 0 | 0 | 0 | 0 | 0 | 0 | 0 | 0 | 0 | 0 | 0 | 0 | 0 | 0 | 0 | 0 | 0 | 0 | 0 | 0 | 0 | 0 | 0 | 0 | 0 | 0 | 0 | 0 | 0 | 0 | 0 | 0 | 0 | 0 | 0 | 0 | 0 | 0 | 0 | 0 | 0 | 0 | 0 | 0 | 0 | 0 | 0 | 0 | 0 | 0 | 0 | 0 | 0 | 0 | 0 | 0 | 0 | 0 | 0 | 0 | 0 | 0 | 0 | 0 | 0 | 0 | 0 | 0 | 0 | 0 | 0 | 0 | 0 | 0 | 0 | 0 | 0 | 0 | 0 | 0 | 0 | 0 | 0 | 0 | 0 | 0 | 0 | 0 | 0 | 0 | 0 | 0 | 0 | 0 | 0 | 0 | 0 | 0 | 0 | 0 | 0 | 0 | 0 | 0 | 0 | 0 | 0 | 0 | 0 | 0 | 0 | 0 | 0 | 0 | 0 | 0 | 0 | 0 | 0 | 0 | 0 | 0 | 0 | 0 | 0 | 0 | 0 | 0 | 0 | 0 | 0 | 0 | 0 | 0 | 0 | 0 | 0 | 0 | 0 | 0 | 0 | 0 | 0 | 0 | 0 | 0 | 0 | 0 | 0 | 0 | 0 | 0 | 0 | 0 | 0 | 0 | 0 | 0 | 0 | 0 | 0 | 0 | 0 | 0 | 0 | 0 | 0 | 0 | 0 | 0 | 0 | 0 | 0 | 0 | 0 | 0 | 0 | 0 | 0 | 0 | 0 | 0 | 0 | 0 | 0 | 0 | 0 | 0 | 0 | 0 | 0 | 0 | 0 | 0 | 0 | 0 | 0 | 0 | 0 | 0 | 0 | 0 | 0 | 0 | 0
0 |  | 0 | 0 | 0
0 | 0 | 0 | 0 | 0 | 0 | 0 | 0 | 0 | 0 | 0 | 0 | 0 | 0 | 0 | 0 | 0 | 0 | 0 | 0 | 0 | 0 | 0 | 0 | 0 | 0 | 0 | 0 | 0 | 0 | 0 | 0 | 0 | 0 | 0 | 0 | 0 | 0 | 0 | 0 | 0 | 0 | 0 | 0 | 0 | 0 | 0 | 0 | 0 | 0 | 0 | 0 | 0 | 0 | 0 | 0 | 0 | 0 | 0 | 0 | 0 | 0 | 0 | 0 | 0 | 0 | 0 | 0 | 0 | 0 | 0 | 0 | 0 | 0 | 0 | 0 | 0 | 0 | 0 | 0 | 0 | 0 | 0 | 0 | 0 | 0 | 0 | 0 | 0 | 0 | 0 | 0 | 0 | 0 | 0 | 0 | 0 | 0 | 0 | 0 | 0 | 0 | 0 | 0 | 0 | 0 | 0 | 0 | 0 | 0 | 0 | 0 | 0 | 0 | 0 | 0 | 0 | 0 | 0 | 0 | 0 | 0 | 0 | 0 | 0 | 0 | 0 | 0 | 0 | 0 | 0 | 0 | 0 | 0 | 0 | 0 | 0 | 0 | 0 | 0 | 0 | 0 | 0 | 0 | 0 | 0 | 0 | 0 | 0 | 0 | 0 | 0 | 0 | 0 | 0 | 0 | 0 | 0 | 0 | 0 | 0 | 0 | 0 | 0 | 0 | 0 | 0 | 0 | 0 | 0 | 0 | 0 | 0 | 0 | 0 | 0 | 0 | 0 | 0 | 0 | 0 | 0 | 0 | 0 | 0 | 0 | 0 | 0 | 0 | 0 | 0 | 0 | 0 | 0 | 0 | 0 | 0 | 0 | 0 | 0 | 0 | 0 | 0 | 0 | 0 | 0 | 0 | 0 | 0 | 0 | 0 | 0 | 0 | 0 | 0 | 0 | 0 | 0 | 0 | 0 | 0 | 0 | 0 | 0 | 0 | 0 | 0 | 0 | 0 | 0 | 0 | 0 | 0 | 0 | 0 | 0 | 0 | 0 | 0 | 0 | 0 | 0 | 0 | 0 | 0
0 |  | 0 | 0 | 0
XXX | 1.4.2 | MONTAGEM DAS PAREDES | início: | 2025-12-26 17:42 | 29 | dias | 0 | 0 | 0 | 0 | 0 | 0 | 0 | 0 | 0 | 0 | 0 | 0 | 0 | 0 | 0 | 0 | 0 | 0 | 0 | 0 | 0 | 0 | 0 | 0 | 0 | 0 | 0 | 0 | 0 | 0 | 0 | 0 | 0 | 0 | 0 | 0 | 0 | 0 | 0 | 0 | 0 | 0 | 0 | 0 | 0 | 0 | 0 | 0 | 0 | 0 | 0 | 0 | 0 | 0 | 0 | 0 | 0 | 0 | 0 | 0 | 0 | 0 | 0 | 0 | 0 | 0 | 0 | 0 | 0 | 0 | 0 | 0 | 0 | 0 | 0 | 0 | 0 | 0 | 0 | 0 | 0 | 0 | 0 | 0 | 0 | 0 | 0 | 0 | 0 | 0 | 0 | 0 | 0 | 0 | 0 | 0 | 0 | 0 | 0 | 0 | 0 | 0 | 0 | 0 | 10 | 10 | 10 | 10 | 10 | 10 | 10 | 10 | 10 | 10 | 10 | 10 | 10 | 10 | 10 | 10 | 10 | 10 | 10 | 10 | 10 | 10 | 10 | 10 | 10 | 10 | 10 | 10 | 10 | 0 | 0 | 0 | 0 | 0 | 0 | 0 | 0 | 0 | 0 | 0 | 0 | 0 | 0 | 0 | 0 | 0 | 0 | 0 | 0 | 0 | 0 | 0 | 0 | 0 | 0 | 0 | 0 | 0 | 0 | 0 | 0 | 0 | 0 | 0 | 0 | 0 | 0 | 0 | 0 | 0 | 0 | 0 | 0 | 0 | 0 | 0 | 0 | 0 | 0 | 0 | 0 | 0 | 0 | 0 | 0 | 0 | 0 | 0 | 0 | 0 | 0 | 0 | 0 | 0 | 0 | 0 | 0 | 0 | 0 | 0 | 0 | 0 | 0 | 0 | 0 | 0 | 0 | 0 | 0 | 0 | 0 | 0 | 0 | 0 | 0 | 0 | 0 | 0 | 0 | 0 | 0 | 0 | 0 | 0 | 0 | 0 | 0 | 0 | 0 | 0 | 0 | 0 | 0 | 0
XXX |  |  | término: | 2026-01-23 17:42
0 | 0 | 0 | 0 | 2026-01-20 20:06 | 0 | 0 | 0 | 0 | 0 | 0 | 0 | 0 | 0 | 0 | 0 | 0 | 0 | 0 | 0 | 0 | 0 | 0 | 0 | 0 | 0 | 0 | 0 | 0 | 0 | 0 | 0 | 0 | 0 | 0 | 0 | 0 | 0 | 0 | 0 | 0 | 0 | 0 | 0 | 0 | 0 | 0 | 0 | 0 | 0 | 0 | 0 | 0 | 0 | 0 | 0 | 0 | 0 | 0 | 0 | 0 | 0 | 0 | 0 | 0 | 0 | 0 | 0 | 0 | 0 | 0 | 0 | 0 | 0 | 0 | 0 | 0 | 0 | 0 | 0 | 0 | 0 | 0 | 0 | 0 | 0 | 0 | 0 | 0 | 0 | 0 | 0 | 0 | 0 | 0 | 0 | 0 | 0 | 0 | 0 | 0 | 0 | 0 | 0 | 0 | 0 | 0 | 0 | 0 | 0 | 0 | 0 | 0 | 0 | 0 | 0 | 0 | 0 | 0 | 0 | 0 | 0 | 0 | 0 | 0 | 0 | 0 | 0 | 0 | 0 | 0 | 0 | 0 | 0 | 0 | 0 | 0 | 0 | 0 | 0 | 0 | 0 | 0 | 0 | 0 | 0 | 0 | 0 | 0 | 0 | 0 | 0 | 0 | 0 | 0 | 0 | 0 | 0 | 0 | 0 | 0 | 0 | 0 | 0 | 0 | 0 | 0 | 0 | 0 | 0 | 0 | 0 | 0 | 0 | 0 | 0 | 0 | 0 | 0 | 0 | 0 | 0 | 0 | 0 | 0 | 0 | 0 | 0 | 0 | 0 | 0 | 0 | 0 | 0 | 0 | 0 | 0 | 0 | 0 | 0 | 0 | 0 | 0 | 0 | 0 | 0 | 0 | 0 | 0 | 0 | 0 | 0 | 0 | 0 | 0 | 0 | 0 | 0 | 0 | 0 | 0 | 0 | 0 | 0 | 0 | 0 | 0 | 0 | 0 | 0 | 0 | 0 | 0 | 0 | 0 | 0 | 0 | 0 | 0 | 0 | 0 | 0 | 0 | 0 | 0
0 |  |  | 0 | 2026-01-19 20:06
0 | 0 | 0 | início: | 0 | 0 | dias | 0 | 0 | 0 | 0 | 0 | 0 | 0 | 0 | 0 | 0 | 0 | 0 | 0 | 0 | 0 | 0 | 0 | 0 | 0 | 0 | 0 | 0 | 0 | 0 | 0 | 0 | 0 | 0 | 0 | 0 | 0 | 0 | 0 | 0 | 0 | 0 | 0 | 0 | 0 | 0 | 0 | 0 | 0 | 0 | 0 | 0 | 0 | 0 | 0 | 0 | 0 | 0 | 0 | 0 | 0 | 0 | 0 | 0 | 0 | 0 | 0 | 0 | 0 | 0 | 0 | 0 | 0 | 0 | 0 | 0 | 0 | 0 | 0 | 0 | 0 | 0 | 0 | 0 | 0 | 0 | 0 | 0 | 0 | 0 | 0 | 0 | 0 | 0 | 0 | 0 | 0 | 0 | 0 | 0 | 0 | 0 | 0 | 0 | 0 | 0 | 0 | 0 | 0 | 0 | 0 | 0 | 0 | 0 | 0 | 0 | 0 | 0 | 0 | 0 | 0 | 0 | 0 | 0 | 0 | 0 | 0 | 0 | 0 | 0 | 0 | 0 | 0 | 0 | 0 | 0 | 0 | 0 | 0 | 0 | 0 | 0 | 0 | 0 | 0 | 0 | 0 | 0 | 0 | 0 | 0 | 0 | 0 | 0 | 0 | 0 | 0 | 0 | 0 | 0 | 0 | 0 | 0 | 0 | 0 | 0 | 0 | 0 | 0 | 0 | 0 | 0 | 0 | 0 | 0 | 0 | 0 | 0 | 0 | 0 | 0 | 0 | 0 | 0 | 0 | 0 | 0 | 0 | 0 | 0 | 0 | 0 | 0 | 0 | 0 | 0 | 0 | 0 | 0 | 0 | 0 | 0 | 0 | 0 | 0 | 0 | 0 | 0 | 0 | 0 | 0 | 0 | 0 | 0 | 0 | 0 | 0 | 0 | 0 | 0 | 0 | 0 | 0 | 0 | 0 | 0 | 0 | 0 | 0 | 0 | 0 | 0 | 0 | 0 | 0 | 0 | 0 | 0 | 0 | 0 | 0 | 0 | 0 | 0
0 |  |  | término: | 0
0 | 0 | 0 | início: | 0 | 0 | dias | 0 | 0 | 0 | 0 | 0 | 0 | 0 | 0 | 0 | 0 | 0 | 0 | 0 | 0 | 0 | 0 | 0 | 0 | 0 | 0 | 0 | 0 | 0 | 0 | 0 | 0 | 0 | 0 | 0 | 0 | 0 | 0 | 0 | 0 | 0 | 0 | 0 | 0 | 0 | 0 | 0 | 0 | 0 | 0 | 0 | 0 | 0 | 0 | 0 | 0 | 0 | 0 | 0 | 0 | 0 | 0 | 0 | 0 | 0 | 0 | 0 | 0 | 0 | 0 | 0 | 0 | 0 | 0 | 0 | 0 | 0 | 0 | 0 | 0 | 0 | 0 | 0 | 0 | 0 | 0 | 0 | 0 | 0 | 0 | 0 | 0 | 0 | 0 | 0 | 0 | 0 | 0 | 0 | 0 | 0 | 0 | 0 | 0 | 0 | 0 | 0 | 0 | 0 | 0 | 0 | 0 | 0 | 0 | 0 | 0 | 0 | 0 | 0 | 0 | 0 | 0 | 0 | 0 | 0 | 0 | 0 | 0 | 0 | 0 | 0 | 0 | 0 | 0 | 0 | 0 | 0 | 0 | 0 | 0 | 0 | 0 | 0 | 0 | 0 | 0 | 0 | 0 | 0 | 0 | 0 | 0 | 0 | 0 | 0 | 0 | 0 | 0 | 0 | 0 | 0 | 0 | 0 | 0 | 0 | 0 | 0 | 0 | 0 | 0 | 0 | 0 | 0 | 0 | 0 | 0 | 0 | 0 | 0 | 0 | 0 | 0 | 0 | 0 | 0 | 0 | 0 | 0 | 0 | 0 | 0 | 0 | 0 | 0 | 0 | 0 | 0 | 0 | 0 | 0 | 0 | 0 | 0 | 0 | 0 | 0 | 0 | 0 | 0 | 0 | 0 | 0 | 0 | 0 | 0 | 0 | 0 | 0 | 0 | 0 | 0 | 0 | 0 | 0 | 0 | 0 | 0 | 0 | 0 | 0 | 0 | 0 | 0 | 0 | 0 | 0 | 0 | 0 | 0 | 0 | 0 | 0 | 0 | 0
0 |  |  | término: | 0
0 | 0 | 0 | início: | 0 | 0 | dias | 0 | 0 | 0 | 0 | 0 | 0 | 0 | 0 | 0 | 0 | 0 | 0 | 0 | 0 | 0 | 0 | 0 | 0 | 0 | 0 | 0 | 0 | 0 | 0 | 0 | 0 | 0 | 0 | 0 | 0 | 0 | 0 | 0 | 0 | 0 | 0 | 0 | 0 | 0 | 0 | 0 | 0 | 0 | 0 | 0 | 0 | 0 | 0 | 0 | 0 | 0 | 0 | 0 | 0 | 0 | 0 | 0 | 0 | 0 | 0 | 0 | 0 | 0 | 0 | 0 | 0 | 0 | 0 | 0 | 0 | 0 | 0 | 0 | 0 | 0 | 0 | 0 | 0 | 0 | 0 | 0 | 0 | 0 | 0 | 0 | 0 | 0 | 0 | 0 | 0 | 0 | 0 | 0 | 0 | 0 | 0 | 0 | 0 | 0 | 0 | 0 | 0 | 0 | 0 | 0 | 0 | 0 | 0 | 0 | 0 | 0 | 0 | 0 | 0 | 0 | 0 | 0 | 0 | 0 | 0 | 0 | 0 | 0 | 0 | 0 | 0 | 0 | 0 | 0 | 0 | 0 | 0 | 0 | 0 | 0 | 0 | 0 | 0 | 0 | 0 | 0 | 0 | 0 | 0 | 0 | 0 | 0 | 0 | 0 | 0 | 0 | 0 | 0 | 0 | 0 | 0 | 0 | 0 | 0 | 0 | 0 | 0 | 0 | 0 | 0 | 0 | 0 | 0 | 0 | 0 | 0 | 0 | 0 | 0 | 0 | 0 | 0 | 0 | 0 | 0 | 0 | 0 | 0 | 0 | 0 | 0 | 0 | 0 | 0 | 0 | 0 | 0 | 0 | 0 | 0 | 0 | 0 | 0 | 0 | 0 | 0 | 0 | 0 | 0 | 0 | 0 | 0 | 0 | 0 | 0 | 0 | 0 | 0 | 0 | 0 | 0 | 0 | 0 | 0 | 0 | 0 | 0 | 0 | 0 | 0 | 0 | 0 | 0 | 0 | 0 | 0 | 0 | 0 | 0 | 0 | 0 | 0 | 0
0 |  |  | término: | 0
XXX | X | 0
0 |  |  |  |  | 0
0 |  |  |  |  | 0 |  | 2025-09-30: 0; 2025-10-01: 0
0 |  | percentual de recuo na montagem das parede em relação à fabricaçao de paredes no caso do módulo 2 | 5 |  |  |  | 2025-09-28: 0; 2025-09-29: 0; 2026-01-23: #REF!
0 |  | este tanque | 4 |  | 0
|  | quant de tanques | 4 |  | 0
|  | inicio geral | 2025-09-19
|  | térnimo confec parede tq 3 | 2025-12-02 18:00
|  | término confec cobert tq 3 | 0 | -45920
|  | prazo conf paredes | 25.25 |  |  |  | 0 | 0 | 0 | 0 | 0 | 0 | 0 | 0 | 0 | 0 | 0 | 0 | 0 | 0 | 0 | 0 | 0 | 0 | 0 | 0 | 0 | 0 | 0 | 0 | 0 | 0 | 0 | 0 | 0 | 0 | 0 | 0 | 0 | 0 | 0 | 0 | 0 | 0 | 0 | 0 | 0 | 0 | 0 | 0 | 0 | 0 | 0 | 0 | 0 | 0 | 0 | 0 | 0 | 0 | 0 | 0 | 0 | 0 | 0 | 0 | 0 | 0 | 0 | 0 | 0 | 0 | 0 | 0 | 0 | 0 | 0 | 0 | 0 | 0 | 0 | 0 | 0 | 0 | 0 | 0 | 0 | 10 | 10 | 10 | 10 | 10 | 10 | 10 | 10 | 10 | 10 | 10 | 10 | 10 | 10 | 10 | 10 | 10 | 10 | 10 | 10 | 10 | 10 | 10 | 10 | 10 | 0 | 0 | 0 | 0 | 0 | 0 | 0 | 0 | 0 | 0 | 0 | 0 | 0 | 0 | 0 | 0 | 0 | 0 | 0 | 0 | 0 | 0 | 0 | 0 | 0 | 0 | 0 | 0 | 0 | 0 | 0 | 0 | 0 | 0 | 0 | 0 | 0 | 0 | 0 | 0 | 0 | 0 | 0 | 0 | 0 | 0 | 0 | 0 | 0 | 0 | 0 | 0 | 0 | 0 | 0 | 0 | 0 | 0 | 0 | 0 | 0 | 0 | 0 | 0 | 0 | 0 | 0 | 0 | 0 | 0 | 0 | 0 | 0 | 0 | 0 | 0 | 0 | 0 | 0 | 0 | 0 | 0 | 0 | 0 | 0 | 0 | 0 | 0 | 0 | 0 | 0 | 0 | 0 | 0 | 0 | 0 | 0 | 0 | 0 | 0 | 0 | 0 | 0 | 0 | 0 | 0 | 0 | 0 | 0 | 0 | 0 | 0 | 0 | 0 | 0 | 0 | 0 | 0 | 0 | 0 | 0 | 0 | 0 | 0 | 0 | 0 | 0 | 0 | 0 | 0 | 0 | 0
|  | início conf parede | 2025-12-03 18:00 | 76.75
|  | termino conf parede | 2025-12-28 | 102
|  | prazo confecção cobert total |  | 0 |  | 0
|  | prazo conf cobert compart | 0 |  |  |  | 0 | 0 | 0 | 0 | 0 | 0 | 0 | 0 | 0 | 0 | 0 | 0 | 0 | 0 | 0 | 0 | 0 | 0 | 0 | 0 | 0 | 0 | 0 | 0 | 0 | 0 | 0 | 0 | 0 | 0 | 0 | 0 | 0 | 0 | 0 | 0 | 0 | 0 | 0 | 0 | 0 | 0 | 0 | 0 | 0 | 0 | 0 | 0 | 0 | 0 | 0 | 0 | 0 | 0 | 0 | 0 | 0 | 0 | 0 | 0 | 0 | 0 | 0 | 0 | 0 | 0 | 0 | 0 | 0 | 0 | 0 | 0 | 0 | 0 | 0 | 0 | 0 | 0 | 0 | 0 | 0 | 0 | 0 | 0 | 0 | 0 | 0 | 0 | 0 | 0 | 0 | 0 | 0 | 0 | 0 | 0 | 0 | 0 | 0 | 0 | 0 | 0 | 0 | 0 | 0 | 0 | 0 | 0 | 0 | 0 | 0 | 0 | 0 | 0 | 0 | 0 | 0 | 0 | 0 | 0 | 0 | 0 | 0 | 0 | 0 | 0 | 0 | 0 | 0 | 0 | 0 | 0 | 0 | 0 | 0 | 0 | 0 | 0 | 0 | 0 | 0 | 0 | 0 | 0 | 0 | 0 | 0 | 0 | 0 | 0 | 0 | 0 | 0 | 0 | 0 | 0 | 0 | 0 | 0 | 0 | 0 | 0 | 0 | 0 | 0 | 0 | 0 | 0 | 0 | 0 | 0 | 0 | 0 | 0 | 0 | 0 | 0 | 0 | 0 | 0 | 0 | 0 | 0 | 0 | 0 | 0 | 0 | 0 | 0 | 0 | 0 | 0 | 0 | 0 | 0 | 0 | 0 | 0 | 0 | 0 | 0 | 0 | 0 | 0 | 0 | 0 | 0 | 0 | 0 | 0 | 0 | 0 | 0 | 0 | 0 | 0 | 0 | 0 | 0 | 0 | 0 | 0 | 0 | 0 | 0 | 0 | 0 | 0 | 0 | 0 | 0 | 0 | 0 | 0 | 0 | 0 | 0 | 0
0
|  | início conf cob compart | 0 | 0 |  | -45919
|  | início conf cob compart | 0
|  | termino conf cobert compart | 0 | 0 |  | 0
|  |  | 0 | 0 |  | 0
|  |  | 0 | 0 |  | FALSE
|  | antigo | 0 | 0 |  | FALSE
|  | confec cobert sem X no compartilhamento | 0 |  |  |  | 0 | 0 | 0 | 0 | 0 | 0 | 0 | 0 | 0 | 0 | 0 | 0 | 0 | 0 | 0 | 0 | 0 | 0 | 0 | 0 | 0 | 0 | 0 | 0 | 0 | 0 | 0 | 0 | 0 | 0 | 0 | 0 | 0 | 0 | 0 | 0 | 0 | 0 | 0 | 0 | 0 | 0 | 0 | 0 | 0 | 0 | 0 | 0 | 0 | 0 | 0 | 0 | 0 | 0 | 0 | 0 | 0 | 0 | 0 | 0 | 0 | 0 | 0 | 0 | 0 | 0 | 0 | 0 | 0 | 0 | 0 | 0 | 0 | 0 | 0 | 0 | 0 | 0 | 0 | 0 | 0 | 0 | 0 | 0 | 0 | 0 | 0 | 0 | 0 | 0 | 0 | 0 | 0 | 0 | 0 | 0 | 0 | 0 | 0 | 0 | 0 | 0 | 0 | 0 | 0 | 0 | 0 | 0 | 0 | 0 | 0 | 0 | 0 | 0 | 0 | 0 | 0 | 0 | 0 | 0 | 0 | 0 | 0 | 0 | 0 | 0 | 0 | 0 | 0 | 0 | 0 | 0 | 0 | 0 | 0 | 0 | 0 | 0 | 0 | 0 | 0 | 0 | 0 | 0 | 0 | 0 | 0 | 0 | 0 | 0 | 0 | 0 | 0 | 0 | 0 | 0 | 0 | 0 | 0 | 0 | 0 | 0 | 0 | 0 | 0 | 0 | 0 | 0 | 0 | 0 | 0 | 0 | 0 | 0 | 0 | 0 | 0 | 0 | 0 | 0 | 0 | 0 | 0 | 0 | 0 | 0 | 0 | 0 | 0 | 0 | 0 | 0 | 0 | 0 | 0 | 0 | 0 | 0 | 0 | 0 | 0 | 0 | 0 | 0 | 0 | 0 | 0 | 0 | 0 | 0 | 0 | 0 | 0 | 0 | 0 | 0 | 0 | 0 | 0 | 0 | 0 | 0 | 0 | 0 | 0 | 0 | 0 | 0 | 0 | 0 | 0 | 0 | 0 | 0 | 0 | 0 | 0 | 0
|  | inicio sem X | 0 | 0 |  | FALSE
|  | teérmino sem X | 0 | 0 |  | 0
|  | prazo conf cobert N compart TQ1 | 0 |  |  | 899 | 0 | 0 | 0 | 0 | 0 | 0 | 0 | 0 | 0 | 0 | 0 | 0 | 0 | 0 | 0 | 0 | 0 | 0 | 0 | 0 | 0 | 0 | 0 | 0 | 0 | 0 | 0 | 0 | 0 | 0 | 0 | 0 | 0 | 0 | 0 | 0 | 0 | 0 | 0 | 0 | 0 | 0 | 0 | 0 | 0 | 0 | 0 | 0 | 0 | 0 | 0 | 0 | 0 | 0 | 0 | 0 | 0 | 0 | 0 | 0 | 0 | 0 | 0 | 0 | 0 | 0 | 0 | 0 | 0 | 0 | 0 | 0 | 0 | 0 | 0 | 0 | 0 | 0 | 0 | 0 | 0 | 0 | 0 | 0 | 0 | 0 | 0 | 0 | 0 | 0 | 0 | 0 | 0 | 0 | 0 | 0 | 0 | 0 | 0 | 0 | 0 | 0 | 0 | 0 | 0 | 0 | 0 | 0 | 0 | 0 | 0 | 0 | 0 | 0 | 0 | 0 | 0 | 0 | 0 | 0 | 0 | 0 | 0 | 0 | 0 | 0 | 0 | 0 | 0 | 0 | 0 | 0 | 0 | 0 | 0 | 0 | 0 | 0 | 0 | 0 | 0 | 0 | 0 | 0 | 0 | 0 | 0 | 0 | 0 | 0 | 0 | 0 | 0 | 0 | 0 | 0 | 0 | 0 | 0 | 0 | 0 | 0 | 0 | 0 | 0 | 0 | 0 | 0 | 0 | 0 | 0 | 0 | 0 | 0 | 0 | 0 | 0 | 0 | 0 | 0 | 0 | 0 | 0 | 0 | 0 | 0 | 0 | 0 | 0 | 0 | 0 | 0 | 0 | 0 | 0 | 0 | 0 | 0 | 0 | 0 | 0 | 0 | 0 | 0 | 0 | 0 | 0 | 0 | 0 | 0 | 0 | 0 | 0 | 0 | 0 | 0 | 0 | 0 | 0 | 0 | 0 | 0 | 0 | 0 | 0 | 0 | 0 | 0 | 0 | 0 | 0 | 0 | 0 | 0 | 0 | 0 | 0 | 0
|  | início conf cob N compart | 0 | 0 |  | 0
|  | termino conf cobert N compart | 0 | 0 |  | 0
0
|  | prazo mont paredes | 29 |  |  |  | 0 | 0 | 0 | 0 | 0 | 0 | 0 | 0 | 0 | 0 | 0 | 0 | 0 | 0 | 0 | 0 | 0 | 0 | 0 | 0 | 0 | 0 | 0 | 0 | 0 | 0 | 0 | 0 | 0 | 0 | 0 | 0 | 0 | 0 | 0 | 0 | 0 | 0 | 0 | 0 | 0 | 0 | 0 | 0 | 0 | 0 | 0 | 0 | 0 | 0 | 0 | 0 | 0 | 0 | 0 | 0 | 0 | 0 | 0 | 0 | 0 | 0 | 0 | 0 | 0 | 0 | 0 | 0 | 0 | 0 | 0 | 0 | 0 | 0 | 0 | 0 | 0 | 0 | 0 | 0 | 0 | 0 | 0 | 0 | 0 | 0 | 0 | 0 | 0 | 0 | 0 | 0 | 0 | 0 | 0 | 0 | 0 | 0 | 0 | 0 | 0 | 0 | 0 | 0 | 10 | 10 | 10 | 10 | 10 | 10 | 10 | 10 | 10 | 10 | 10 | 10 | 10 | 10 | 10 | 10 | 10 | 10 | 10 | 10 | 10 | 10 | 10 | 10 | 10 | 10 | 10 | 10 | 10 | 0 | 0 | 0 | 0 | 0 | 0 | 0 | 0 | 0 | 0 | 0 | 0 | 0 | 0 | 0 | 0 | 0 | 0 | 0 | 0 | 0 | 0 | 0 | 0 | 0 | 0 | 0 | 0 | 0 | 0 | 0 | 0 | 0 | 0 | 0 | 0 | 0 | 0 | 0 | 0 | 0 | 0 | 0 | 0 | 0 | 0 | 0 | 0 | 0 | 0 | 0 | 0 | 0 | 0 | 0 | 0 | 0 | 0 | 0 | 0 | 0 | 0 | 0 | 0 | 0 | 0 | 0 | 0 | 0 | 0 | 0 | 0 | 0 | 0 | 0 | 0 | 0 | 0 | 0 | 0 | 0 | 0 | 0 | 0 | 0 | 0 | 0 | 0 | 0 | 0 | 0 | 0 | 0 | 0 | 0 | 0 | 0 | 0 | 0 | 0 | 0 | 0 | 0 | 0 | 0
|  | início mont paredes sem inserir data | 2025-12-26 17:42 | 100.7375
|  | início mont paredes com inserir data | 0 | 0 |  | 2028-06-15
|  | termino mont paredes sem inserir data | 2026-01-23 17:42 | 129.7375 |  | 2028-06-15
|  | termino mont paredes com inserir data | 0 | 0 |  | 2028-06-15
|  | inicio definido mont paredes | 2025-12-26 17:42 | 100.7375 |  | 2028-06-15
|  | termino definido mont paredes | 2026-01-23 17:42 | 129.7375
|  | prazo mont cobertura | 0 |  |  | 0 | 0 | 0 | 0 | 0 | 0 | 0 | 0 | 0 | 0 | 0 | 0 | 0 | 0 | 0 | 0 | 0 | 0 | 0 | 0 | 0 | 0 | 0 | 0 | 0 | 0 | 0 | 0 | 0 | 0 | 0 | 0 | 0 | 0 | 0 | 0 | 0 | 0 | 0 | 0 | 0 | 0 | 0 | 0 | 0 | 0 | 0 | 0 | 0 | 0 | 0 | 0 | 0 | 0 | 0 | 0 | 0 | 0 | 0 | 0 | 0 | 0 | 0 | 0 | 0 | 0 | 0 | 0 | 0 | 0 | 0 | 0 | 0 | 0 | 0 | 0 | 0 | 0 | 0 | 0 | 0 | 0 | 0 | 0 | 0 | 0 | 0 | 0 | 0 | 0 | 0 | 0 | 0 | 0 | 0 | 0 | 0 | 0 | 0 | 0 | 0 | 0 | 0 | 0 | 0 | 0 | 0 | 0 | 0 | 0 | 0 | 0 | 0 | 0 | 0 | 0 | 0 | 0 | 0 | 0 | 0 | 0 | 0 | 0 | 0 | 0 | 0 | 0 | 0 | 0 | 0 | 0 | 0 | 0 | 0 | 0 | 0 | 0 | 0 | 0 | 0 | 0 | 0 | 0 | 0 | 0 | 0 | 0 | 0 | 0 | 0 | 0 | 0 | 0 | 0 | 0 | 0 | 0 | 0 | 0 | 0 | 0 | 0 | 0 | 0 | 0 | 0 | 0 | 0 | 0 | 0 | 0 | 0 | 0 | 0 | 0 | 0 | 0 | 0 | 0 | 0 | 0 | 0 | 0 | 0 | 0 | 0 | 0 | 0 | 0 | 0 | 0 | 0 | 0 | 0 | 0 | 0 | 0 | 0 | 0 | 0 | 0 | 0 | 0 | 0 | 0 | 0 | 0 | 0 | 0 | 0 | 0 | 0 | 0 | 0 | 0 | 0 | 0 | 0 | 0 | 0 | 0 | 0 | 0 | 0 | 0 | 0 | 0 | 0 | 0 | 0 | 0 | 0 | 0 | 0 | 0 | 0 | 0 | 0
|  | início mont cobert sem inserir data | 2026-01-20 20:06 | 123.8375 |  | 0
|  | início mont cobert com inserir data | 0 | 0 |  | 0
|  | termino mont cobert sem inserir data | 2026-01-19 20:06 | 122.8375 |  | 2026-01-23 17:42
|  | termino mont cobert com inserir data | 0 | 0 |  | 2026-01-20 20:06
|  | inicio definido mont cobert | 2026-01-20 20:06 | 123.8375 |  | 0 | 0 | 0 | 0 | 0 | 0 | 0 | 0 | 0 | 0 | 0 | 0 | 0 | 0 | 0 | 0 | 0 | 0 | 0 | 0 | 0 | 0 | 0 | 0 | 0 | 0 | 0 | 0 | 0 | 0 | 0 | 0 | 0 | 0 | 0 | 0 | 0 | 0 | 0 | 0 | 0 | 0 | 0 | 0 | 0 | 0 | 0 | 0 | 0 | 0 | 0 | 0 | 0 | 0 | 0 | 0 | 0 | 0 | 0 | 0 | 0 | 0 | 0 | 0 | 0 | 0 | 0 | 0 | 0 | 0 | 0 | 0 | 0 | 0 | 0 | 0 | 0 | 0 | 0 | 0 | 0 | 0 | 1000 | 1000 | 1000 | 1000 | 1000 | 1000 | 1000 | 1000 | 1000 | 1000 | 1000 | 1000 | 1000 | 1000 | 1000 | 1000 | 1000 | 1000 | 1000 | 1000 | 1000 | 1000 | 1000 | 1000 | 1000 | 1000 | 1000 | 1000 | 1000 | 1000 | 1000 | 1000 | 1000 | 1000 | 1000 | 1000 | 1000 | 1000 | 1000 | 1000 | 1000 | 1000 | 1000 | 1000 | 1000 | 1000 | 1000 | 1000 | 1000 | 1000 | 1000 | 1000 | 0 | 0 | 0 | 0 | 0 | 0 | 0 | 0 | 0 | 0 | 0 | 0 | 0 | 0 | 0 | 0 | 0 | 0 | 0 | 0 | 0 | 0 | 0 | 0 | 0 | 0 | 0 | 0 | 0 | 0 | 0 | 0 | 0 | 0 | 0 | 0 | 0 | 0 | 0 | 0 | 0 | 0 | 0 | 0 | 0 | 0 | 0 | 0 | 0 | 0 | 0 | 0 | 0 | 0 | 0 | 0 | 0 | 0 | 0 | 0 | 0 | 0 | 0 | 0 | 0 | 0 | 0 | 0 | 0 | 0 | 0 | 0 | 0 | 0 | 0 | 0 | 0 | 0 | 0 | 0 | 0 | 0 | 0 | 0 | 0 | 0 | 0 | 0 | 0 | 0 | 0 | 0 | 0 | 0 | 0 | 0 | 0 | 0 | 0 | 0 | 0 | 0 | 0 | 0 | 0
|  | termino definido mont cobert | 2026-01-19 20:06 | 122.8375 |  |  | 0 | 0 | 0 | 0 | 0 | 0 | 0 | 0 | 0 | 0 | 0 | 0 | 0 | 0 | 0 | 0 | 0 | 0 | 0 | 0 | 0 | 0 | 0 | 0 | 0 | 0 | 0 | 0 | 0 | 0 | 0 | 0 | 0 | 0 | 0 | 0 | 0 | 0 | 0 | 0 | 0 | 0 | 0 | 0 | 0 | 0 | 0 | 0 | 0 | 0 | 0 | 0 | 0 | 0 | 0 | 0 | 0 | 0 | 0 | 0 | 0 | 0 | 0 | 0 | 0 | 0 | 0 | 0 | 0 | 0 | 0 | 0 | 0 | 0 | 0 | 0 | 0 | 0 | 0 | 0 | 0 | 77 | 78 | 79 | 80 | 81 | 82 | 83 | 84 | 85 | 86 | 87 | 88 | 89 | 90 | 91 | 92 | 93 | 94 | 95 | 96 | 97 | 98 | 99 | 100 | 101 | 102 | 103 | 104 | 105 | 106 | 107 | 108 | 109 | 110 | 111 | 112 | 113 | 114 | 115 | 116 | 117 | 118 | 119 | 120 | 121 | 122 | 123 | 124 | 125 | 126 | 127 | 128 | 0 | 0 | 0 | 0 | 0 | 0 | 0 | 0 | 0 | 0 | 0 | 0 | 0 | 0 | 0 | 0 | 0 | 0 | 0 | 0 | 0 | 0 | 0 | 0 | 0 | 0 | 0 | 0 | 0 | 0 | 0 | 0 | 0 | 0 | 0 | 0 | 0 | 0 | 0 | 0 | 0 | 0 | 0 | 0 | 0 | 0 | 0 | 0 | 0 | 0 | 0 | 0 | 0 | 0 | 0 | 0 | 0 | 0 | 0 | 0 | 0 | 0 | 0 | 0 | 0 | 0 | 0 | 0 | 0 | 0 | 0 | 0 | 0 | 0 | 0 | 0 | 0 | 0 | 0 | 0 | 0 | 0 | 0 | 0 | 0 | 0 | 0 | 0 | 0 | 0 | 0 | 0 | 0 | 0 | 0 | 0 | 0 | 0 | 0 | 0 | 0 | 0 | 0 | 0 | 0
0 |  | prazo após guindaste | 8 |  |  |  | 0 | 0 | 0 | 0 | 0 | 0 | 0 | 0 | 0 | 0 | 0 | 0 | 0 | 0 | 0 | 0 | 0 | 0 | 0 | 0 | 0 | 0 | 0 | 0 | 0 | 0 | 0 | 0 | 0 | 0 | 0 | 0 | 0 | 0 | 0 | 0 | 0 | 0 | 0 | 0 | 0 | 0 | 0 | 0 | 0 | 0 | 0 | 0 | 0 | 0 | 0 | 0 | 0 | 0 | 0 | 0 | 0 | 0 | 0 | 0 | 0 | 0 | 0 | 0 | 0 | 0 | 0 | 0 | 0 | 0 | 0 | 0 | 0 | 0 | 0 | 0 | 0 | 0 | 0 | 0 | 0 | 100 | 100 | 100 | 100 | 100 | 100 | 100 | 100 | 100 | 100 | 100 | 100 | 100 | 100 | 100 | 100 | 100 | 100 | 100 | 100 | 100 | 100 | 100 | 100 | 100 | 100 | 100 | 100 | 100 | 100 | 100 | 100 | 100 | 100 | 100 | 100 | 100 | 100 | 100 | 100 | 100 | 100 | 100 | 100 | 100 | 100 | 100 | 100 | 100 | 100 | 100 | 100 | 0 | 0 | 0 | 0 | 0 | 0 | 0 | 0 | 0 | 0 | 0 | 0 | 0 | 0 | 0 | 0 | 0 | 0 | 0 | 0 | 0 | 0 | 0 | 0 | 0 | 0 | 0 | 0 | 0 | 0 | 0 | 0 | 0 | 0 | 0 | 0 | 0 | 0 | 0 | 0 | 0 | 0 | 0 | 0 | 0 | 0 | 0 | 0 | 0 | 0 | 0 | 0 | 0 | 0 | 0 | 0 | 0 | 0 | 0 | 0 | 0 | 0 | 0 | 0 | 0 | 0 | 0 | 0 | 0 | 0 | 0 | 0 | 0 | 0 | 0 | 0 | 0 | 0 | 0 | 0 | 0 | 0 | 0 | 0 | 0 | 0 | 0 | 0 | 0 | 0 | 0 | 0 | 0 | 0 | 0 | 0 | 0 | 0 | 0 | 0 | 0 | 0 | 0 | 0 | 0
0 |  | mont parede tq 1 | para retirar cobet. |  |  |  | 1 | 1 | 1 | 1 | 1 | 1 | 1 | 1 | 1 | 1 | 1 | 1 | 1 | 1 | 1 | 1 | 1 | 1 | 1 | 1 | 1 | 1 | 1 | 1 | 1 | 1 | 1 | 1 | 1 | 1 | 1 | 1000 | 1000 | 1000 | 1000 | 1000 | 1000 | 1000 | 1000 | 1000 | 1000 | 1000 | 1000 | 1000 | 1000 | 1000 | 1000 | 1000 | 1000 | 1000 | 1000 | 1000 | 1000 | 1000 | 1000 | 1000 | 1000 | 1000 | 1000 | 1000 | 1 | 1 | 1 | 1 | 1 | 1 | 1 | 1 | 1 | 1 | 1 | 1 | 1 | 1 | 1 | 1 | 1 | 1 | 1 | 1 | 1 | 1 | 1 | 1 | 1 | 1 | 1 | 1 | 1 | 1 | 1 | 1 | 1 | 1 | 1 | 1 | 1 | 1 | 1 | 1 | 1 | 1 | 1 | 1 | 1 | 1 | 1 | 1 | 1 | 1 | 1 | 1 | 1 | 1 | 1 | 1 | 1 | 1 | 1 | 1 | 1 | 1 | 1 | 1 | 1 | 1 | 1 | 1 | 1 | 1 | 1 | 1 | 1 | 1 | 1 | 1 | 1 | 1 | 1 | 1 | 1 | 1 | 1 | 1 | 1 | 1 | 1 | 1 | 1 | 1 | 1 | 1 | 1 | 1 | 1 | 1 | 1 | 1 | 1 | 1 | 1 | 1 | 1 | 1 | 1 | 1 | 1 | 1 | 1 | 1 | 1 | 1 | 1 | 1 | 1 | 1 | 1 | 1 | 1 | 1 | 1 | 1 | 1 | 1 | 1 | 1 | 1 | 1 | 1 | 1 | 1 | 1 | 1 | 1 | 1 | 1 | 1 | 1 | 1 | 1 | 1 | 1 | 1 | 1 | 1 | 1 | 1 | 1 | 1 | 1 | 1 | 1 | 1 | 1 | 1 | 1 | 1 | 1 | 1 | 1 | 1 | 1 | 1 | 1 | 1 | 1 | 1 | 1 | 1 | 1 | 1 | 1 | 1 | 1 | 1 | 1 | 1 | 1
0 |  | mont cob tq 1 | marcar x | bar: 2025-09-14 to 2026-05-09
0
0 |  | lacunas entre paredes e paredes |  | 0 | dias |  | 0 | 0 | 0 | 0 | 0 | 0 | 0 | 0 | 0 | 0 | 0 | 0 | 0 | 0 | 0 | 0 | 0 | 0 | 0 | 0 | 0 | 0 | 0 | 0 | 0 | 0 | 0 | 0 | 0 | 0 | 0 | 0 | 0 | 0 | 0 | 0 | 0 | 0 | 0 | 0 | 0 | 0 | 0 | 0 | 0 | 0 | 0 | 0 | 0 | 0 | 0 | 0 | 0 | 0 | 0 | 0 | 0 | 0 | 0 | 0 | 0 | 0 | 0 | 0 | 0 | 0 | 0 | 0 | 0 | 0 | 0 | 0 | 0 | 0 | 0 | 0 | 0 | 0 | 0 | 0 | 0 | 0 | 0 | 0 | 0 | 0 | 0 | 0 | 0 | 0 | 0 | 0 | 0 | 0 | 0 | 0 | 0 | 0 | 0 | 0 | 0 | 0 | 0 | 0 | 0 | 0 | 0 | 0 | 0 | 0 | 0 | 0 | 0 | 0 | 0 | 0 | 0 | 0 | 0 | 0 | 0 | 0 | 0 | 0 | 0 | 0 | 0 | 0 | 0 | 0 | 0 | 0 | 0 | 0 | 0 | 0 | 0 | 0 | 0 | 0 | 0 | 0 | 0 | 0 | 0 | 0 | 0 | 0 | 0 | 0 | 0 | 0 | 0 | 0 | 0 | 0 | 0 | 0 | 0 | 0 | 0 | 0 | 0 | 0 | 0 | 0 | 0 | 0 | 0 | 0 | 0 | 0 | 0 | 0 | 0 | 0 | 0 | 0 | 0 | 0 | 0 | 0 | 0 | 0 | 0 | 0 | 0 | 0 | 0 | 0 | 0 | 0 | 0 | 0 | 0 | 0 | 0 | 0 | 0 | 0 | 0 | 0 | 0 | 0 | 0 | 0 | 0 | 0 | 0 | 0 | 0 | 0 | 0 | 0 | 0 | 0 | 0 | 0 | 0 | 0 | 0 | 0 | 0 | 0 | 0 | 0 | 0 | 0 | 0 | 0 | 0 | 0 | 0 | 0 | 0 | 0 | 0 | 0
0 |  | lacunas entre cobertura e cobertura |  | 23 | dias |  | 0 | 0 | 0 | 0 | 0 | 0 | 0 | 0 | 0 | 0 | 0 | 0 | 0 | 0 | 0 | 0 | 0 | 0 | 0 | 0 | 0 | 0 | 0 | 0 | 0 | 0 | 0 | 0 | 0 | 0 | 0 | 0 | 0 | 0 | 0 | 0 | 0 | 0 | 0 | 0 | 0 | 0 | 0 | 0 | 0 | 0 | 0 | 0 | 0 | 0 | 0 | 0 | 0 | 0 | 0 | 0 | 0 | 0 | 0 | 0 | 1000 | 1000 | 1000 | 1000 | 1000 | 1000 | 1000 | 1000 | 1000 | 1000 | 1000 | 1000 | 1000 | 1000 | 1000 | 1000 | 1000 | 1000 | 1000 | 1000 | 1000 | 1000 | 1000 | 0 | 0 | 0 | 0 | 0 | 0 | 0 | 0 | 0 | 0 | 0 | 0 | 0 | 0 | 0 | 0 | 0 | 0 | 0 | 0 | 0 | 0 | 0 | 0 | 0 | 0 | 0 | 0 | 0 | 0 | 0 | 0 | 0 | 0 | 0 | 0 | 0 | 0 | 0 | 0 | 0 | 0 | 0 | 0 | 0 | 0 | 0 | 0 | 0 | 0 | 0 | 0 | 0 | 0 | 0 | 0 | 0 | 0 | 0 | 0 | 0 | 0 | 0 | 0 | 0 | 0 | 0 | 0 | 0 | 0 | 0 | 0 | 0 | 0 | 0 | 0 | 0 | 0 | 0 | 0 | 0 | 0 | 0 | 0 | 0 | 0 | 0 | 0 | 0 | 0 | 0 | 0 | 0 | 0 | 0 | 0 | 0 | 0 | 0 | 0 | 0 | 0 | 0 | 0 | 0 | 0 | 0 | 0 | 0 | 0 | 0 | 0 | 0 | 0 | 0 | 0 | 0 | 0 | 0 | 0 | 0 | 0 | 0 | 0 | 0 | 0 | 0 | 0 | 0 | 0 | 0 | 0 | 0 | 0 | 0 | 0 | 0 | 0 | 0 | 0 | 0 | 0 | 0 | 0 | 0 | 0 | 0 | 0 | 0 | 0 | 0 | 0 | 0 | 0 | 0
0 |  | lacunas entre cobertura e paredes |  | 0 | dias |  | 0 | 0 | 0 | 0 | 0 | 0 | 0 | 0 | 0 | 0 | 0 | 0 | 0 | 0 | 0 | 0 | 0 | 0 | 0 | 0 | 0 | 0 | 0 | 0 | 0 | 0 | 0 | 0 | 0 | 0 | 0 | 0 | 0 | 0 | 0 | 0 | 0 | 0 | 0 | 0 | 0 | 0 | 0 | 0 | 0 | 0 | 0 | 0 | 0 | 0 | 0 | 0 | 0 | 0 | 0 | 0 | 0 | 0 | 0 | 0 | 0 | 0 | 0 | 0 | 0 | 0 | 0 | 0 | 0 | 0 | 0 | 0 | 0 | 0 | 0 | 0 | 0 | 0 | 0 | 0 | 0 | 0 | 0 | 0 | 0 | 0 | 0 | 0 | 0 | 0 | 0 | 0 | 0 | 0 | 0 | 0 | 0 | 0 | 0 | 0 | 0 | 0 | 0 | 0 | 0 | 0 | 0 | 0 | 0 | 0 | 0 | 0 | 0 | 0 | 0 | 0 | 0 | 0 | 0 | 0 | 0 | 0 | 0 | 0 | 0 | 0 | 0 | 0 | 0 | 0 | 0 | 0 | 0 | 0 | 0 | 0 | 0 | 0 | 0 | 0 | 0 | 0 | 0 | 0 | 0 | 0 | 0 | 0 | 0 | 0 | 0 | 0 | 0 | 0 | 0 | 0 | 0 | 0 | 0 | 0 | 0 | 0 | 0 | 0 | 0 | 0 | 0 | 0 | 0 | 0 | 0 | 0 | 0 | 0 | 0 | 0 | 0 | 0 | 0 | 0 | 0 | 0 | 0 | 0 | 0 | 0 | 0 | 0 | 0 | 0 | 0 | 0 | 0 | 0 | 0 | 0 | 0 | 0 | 0 | 0 | 0 | 0 | 0 | 0 | 0 | 0 | 0 | 0 | 0 | 0 | 0 | 0 | 0 | 0 | 0 | 0 | 0 | 0 | 0 | 0 | 0 | 0 | 0 | 0 | 0 | 0 | 0 | 0 | 0 | 0 | 0 | 0 | 0 | 0 | 0 | 0 | 0 | 0
0
0 |  | mont parede tq 2 | para retirar cobet. |  |  |  | 1 | 1 | 1 | 1 | 1 | 1 | 1 | 1 | 1 | 1 | 1 | 1 | 1 | 1 | 1 | 1 | 1 | 1 | 1 | 1 | 1 | 1 | 1 | 1 | 1 | 1 | 1 | 1 | 1 | 1 | 1 | 1 | 1 | 1 | 1 | 1 | 1 | 1 | 1 | 1 | 1 | 1 | 1 | 1 | 1 | 1 | 1 | 1 | 1 | 1 | 1 | 1 | 1 | 1 | 1000 | 1000 | 1000 | 1000 | 1000 | 1000 | 1000 | 1000 | 1000 | 1000 | 1000 | 1000 | 1000 | 1000 | 1000 | 1000 | 1000 | 1000 | 1000 | 1000 | 1000 | 1000 | 1000 | 1000 | 1000 | 1000 | 1000 | 1000 | 1000 | 1 | 1 | 1 | 1 | 1 | 1 | 1 | 1 | 1 | 1 | 1 | 1 | 1 | 1 | 1 | 1 | 1 | 1 | 1 | 1 | 1 | 1 | 1 | 1 | 1 | 1 | 1 | 1 | 1 | 1 | 1 | 1 | 1 | 1 | 1 | 1 | 1 | 1 | 1 | 1 | 1 | 1 | 1 | 1 | 1 | 1 | 1 | 1 | 1 | 1 | 1 | 1 | 1 | 1 | 1 | 1 | 1 | 1 | 1 | 1 | 1 | 1 | 1 | 1 | 1 | 1 | 1 | 1 | 1 | 1 | 1 | 1 | 1 | 1 | 1 | 1 | 1 | 1 | 1 | 1 | 1 | 1 | 1 | 1 | 1 | 1 | 1 | 1 | 1 | 1 | 1 | 1 | 1 | 1 | 1 | 1 | 1 | 1 | 1 | 1 | 1 | 1 | 1 | 1 | 1 | 1 | 1 | 1 | 1 | 1 | 1 | 1 | 1 | 1 | 1 | 1 | 1 | 1 | 1 | 1 | 1 | 1 | 1 | 1 | 1 | 1 | 1 | 1 | 1 | 1 | 1 | 1 | 1 | 1 | 1 | 1 | 1 | 1 | 1 | 1 | 1 | 1 | 1 | 1 | 1 | 1 | 1 | 1 | 1 | 1 | 1 | 1 | 1 | 1 | 1
0 |  | mont cob tq 2 | marcar x | bar: 2025-09-14 to 2026-05-09
0
0 |  | lacunas entre paredes e paredes |  | 0 | dias |  | 0 | 0 | 0 | 0 | 0 | 0 | 0 | 0 | 0 | 0 | 0 | 0 | 0 | 0 | 0 | 0 | 0 | 0 | 0 | 0 | 0 | 0 | 0 | 0 | 0 | 0 | 0 | 0 | 0 | 0 | 0 | 0 | 0 | 0 | 0 | 0 | 0 | 0 | 0 | 0 | 0 | 0 | 0 | 0 | 0 | 0 | 0 | 0 | 0 | 0 | 0 | 0 | 0 | 0 | 0 | 0 | 0 | 0 | 0 | 0 | 0 | 0 | 0 | 0 | 0 | 0 | 0 | 0 | 0 | 0 | 0 | 0 | 0 | 0 | 0 | 0 | 0 | 0 | 0 | 0 | 0 | 0 | 0 | 0 | 0 | 0 | 0 | 0 | 0 | 0 | 0 | 0 | 0 | 0 | 0 | 0 | 0 | 0 | 0 | 0 | 0 | 0 | 0 | 0 | 0 | 0 | 0 | 0 | 0 | 0 | 0 | 0 | 0 | 0 | 0 | 0 | 0 | 0 | 0 | 0 | 0 | 0 | 0 | 0 | 0 | 0 | 0 | 0 | 0 | 0 | 0 | 0 | 0 | 0 | 0 | 0 | 0 | 0 | 0 | 0 | 0 | 0 | 0 | 0 | 0 | 0 | 0 | 0 | 0 | 0 | 0 | 0 | 0 | 0 | 0 | 0 | 0 | 0 | 0 | 0 | 0 | 0 | 0 | 0 | 0 | 0 | 0 | 0 | 0 | 0 | 0 | 0 | 0 | 0 | 0 | 0 | 0 | 0 | 0 | 0 | 0 | 0 | 0 | 0 | 0 | 0 | 0 | 0 | 0 | 0 | 0 | 0 | 0 | 0 | 0 | 0 | 0 | 0 | 0 | 0 | 0 | 0 | 0 | 0 | 0 | 0 | 0 | 0 | 0 | 0 | 0 | 0 | 0 | 0 | 0 | 0 | 0 | 0 | 0 | 0 | 0 | 0 | 0 | 0 | 0 | 0 | 0 | 0 | 0 | 0 | 0 | 0 | 0 | 0 | 0 | 0 | 0 | 0
0 |  | lacunas entre cobertura e cobertura |  | 25 | dias |  | 0 | 0 | 0 | 0 | 0 | 0 | 0 | 0 | 0 | 0 | 0 | 0 | 0 | 0 | 0 | 0 | 0 | 0 | 0 | 0 | 0 | 0 | 0 | 0 | 0 | 0 | 0 | 0 | 0 | 0 | 0 | 0 | 0 | 0 | 0 | 0 | 0 | 0 | 0 | 0 | 0 | 0 | 0 | 0 | 0 | 0 | 0 | 0 | 0 | 0 | 0 | 0 | 0 | 0 | 0 | 0 | 0 | 0 | 0 | 0 | 0 | 0 | 0 | 0 | 0 | 0 | 0 | 0 | 0 | 0 | 0 | 0 | 0 | 0 | 0 | 0 | 0 | 0 | 0 | 0 | 0 | 0 | 0 | 1000 | 1000 | 1000 | 1000 | 1000 | 1000 | 1000 | 1000 | 1000 | 1000 | 1000 | 1000 | 1000 | 1000 | 1000 | 1000 | 1000 | 1000 | 1000 | 1000 | 1000 | 1000 | 1000 | 1000 | 1000 | 0 | 0 | 0 | 0 | 0 | 0 | 0 | 0 | 0 | 0 | 0 | 0 | 0 | 0 | 0 | 0 | 0 | 0 | 0 | 0 | 0 | 0 | 0 | 0 | 0 | 0 | 0 | 0 | 0 | 0 | 0 | 0 | 0 | 0 | 0 | 0 | 0 | 0 | 0 | 0 | 0 | 0 | 0 | 0 | 0 | 0 | 0 | 0 | 0 | 0 | 0 | 0 | 0 | 0 | 0 | 0 | 0 | 0 | 0 | 0 | 0 | 0 | 0 | 0 | 0 | 0 | 0 | 0 | 0 | 0 | 0 | 0 | 0 | 0 | 0 | 0 | 0 | 0 | 0 | 0 | 0 | 0 | 0 | 0 | 0 | 0 | 0 | 0 | 0 | 0 | 0 | 0 | 0 | 0 | 0 | 0 | 0 | 0 | 0 | 0 | 0 | 0 | 0 | 0 | 0 | 0 | 0 | 0 | 0 | 0 | 0 | 0 | 0 | 0 | 0 | 0 | 0 | 0 | 0 | 0 | 0 | 0 | 0 | 0 | 0 | 0 | 0 | 0 | 0 | 0
0 |  | lacunas entre cobertura e paredes |  | 1 | dias |  | 0 | 0 | 0 | 0 | 0 | 0 | 0 | 0 | 0 | 0 | 0 | 0 | 0 | 0 | 0 | 0 | 0 | 0 | 0 | 0 | 0 | 0 | 0 | 0 | 0 | 0 | 0 | 0 | 0 | 0 | 0 | 0 | 0 | 0 | 0 | 0 | 0 | 0 | 0 | 0 | 0 | 0 | 0 | 0 | 0 | 0 | 0 | 0 | 0 | 0 | 0 | 0 | 0 | 0 | 0 | 0 | 0 | 0 | 0 | 0 | 0 | 0 | 0 | 0 | 0 | 0 | 0 | 0 | 0 | 0 | 0 | 0 | 0 | 0 | 0 | 0 | 0 | 0 | 0 | 0 | 0 | 0 | 0 | 1000 | 0 | 0 | 0 | 0 | 0 | 0 | 0 | 0 | 0 | 0 | 0 | 0 | 0 | 0 | 0 | 0 | 0 | 0 | 0 | 0 | 0 | 0 | 0 | 0 | 0 | 0 | 0 | 0 | 0 | 0 | 0 | 0 | 0 | 0 | 0 | 0 | 0 | 0 | 0 | 0 | 0 | 0 | 0 | 0 | 0 | 0 | 0 | 0 | 0 | 0 | 0 | 0 | 0 | 0 | 0 | 0 | 0 | 0 | 0 | 0 | 0 | 0 | 0 | 0 | 0 | 0 | 0 | 0 | 0 | 0 | 0 | 0 | 0 | 0 | 0 | 0 | 0 | 0 | 0 | 0 | 0 | 0 | 0 | 0 | 0 | 0 | 0 | 0 | 0 | 0 | 0 | 0 | 0 | 0 | 0 | 0 | 0 | 0 | 0 | 0 | 0 | 0 | 0 | 0 | 0 | 0 | 0 | 0 | 0 | 0 | 0 | 0 | 0 | 0 | 0 | 0 | 0 | 0 | 0 | 0 | 0 | 0 | 0 | 0 | 0 | 0 | 0 | 0 | 0 | 0 | 0 | 0 | 0 | 0 | 0 | 0 | 0 | 0 | 0 | 0 | 0 | 0 | 0 | 0 | 0 | 0 | 0 | 0 | 0 | 0 | 0 | 0 | 0 | 0
0
0 |  | mont parede tq 3 | para retirar cobet. |  |  |  | 1 | 1 | 1 | 1 | 1 | 1 | 1 | 1 | 1 | 1 | 1 | 1 | 1 | 1 | 1 | 1 | 1 | 1 | 1 | 1 | 1 | 1 | 1 | 1 | 1 | 1 | 1 | 1 | 1 | 1 | 1 | 1 | 1 | 1 | 1 | 1 | 1 | 1 | 1 | 1 | 1 | 1 | 1 | 1 | 1 | 1 | 1 | 1 | 1 | 1 | 1 | 1 | 1 | 1 | 1 | 1 | 1 | 1 | 1 | 1 | 1 | 1 | 1 | 1 | 1 | 1 | 1 | 1 | 1 | 1 | 1 | 1 | 1 | 1 | 1 | 1 | 1 | 1 | 1 | 1000 | 1000 | 1000 | 1000 | 1000 | 1000 | 1000 | 1000 | 1000 | 1000 | 1000 | 1000 | 1000 | 1000 | 1000 | 1000 | 1000 | 1000 | 1000 | 1000 | 1000 | 1000 | 1000 | 1000 | 1000 | 1000 | 1000 | 1000 | 1000 | 1 | 1 | 1 | 1 | 1 | 1 | 1 | 1 | 1 | 1 | 1 | 1 | 1 | 1 | 1 | 1 | 1 | 1 | 1 | 1 | 1 | 1 | 1 | 1 | 1 | 1 | 1 | 1 | 1 | 1 | 1 | 1 | 1 | 1 | 1 | 1 | 1 | 1 | 1 | 1 | 1 | 1 | 1 | 1 | 1 | 1 | 1 | 1 | 1 | 1 | 1 | 1 | 1 | 1 | 1 | 1 | 1 | 1 | 1 | 1 | 1 | 1 | 1 | 1 | 1 | 1 | 1 | 1 | 1 | 1 | 1 | 1 | 1 | 1 | 1 | 1 | 1 | 1 | 1 | 1 | 1 | 1 | 1 | 1 | 1 | 1 | 1 | 1 | 1 | 1 | 1 | 1 | 1 | 1 | 1 | 1 | 1 | 1 | 1 | 1 | 1 | 1 | 1 | 1 | 1 | 1 | 1 | 1 | 1 | 1 | 1 | 1 | 1 | 1 | 1 | 1 | 1 | 1 | 1 | 1 | 1 | 1 | 1 | 1 | 1 | 1 | 1 | 1 | 1 | 1
0 |  | mont cob tq 3 | marcar x | bar: 2025-09-14 to 2026-05-09
0
0 |  | lacunas entre paredes e paredes |  | 0 | dias |  | 0 | 0 | 0 | 0 | 0 | 0 | 0 | 0 | 0 | 0 | 0 | 0 | 0 | 0 | 0 | 0 | 0 | 0 | 0 | 0 | 0 | 0 | 0 | 0 | 0 | 0 | 0 | 0 | 0 | 0 | 0 | 0 | 0 | 0 | 0 | 0 | 0 | 0 | 0 | 0 | 0 | 0 | 0 | 0 | 0 | 0 | 0 | 0 | 0 | 0 | 0 | 0 | 0 | 0 | 0 | 0 | 0 | 0 | 0 | 0 | 0 | 0 | 0 | 0 | 0 | 0 | 0 | 0 | 0 | 0 | 0 | 0 | 0 | 0 | 0 | 0 | 0 | 0 | 0 | 0 | 0 | 0 | 0 | 0 | 0 | 0 | 0 | 0 | 0 | 0 | 0 | 0 | 0 | 0 | 0 | 0 | 0 | 0 | 0 | 0 | 0 | 0 | 0 | 0 | 0 | 0 | 0 | 0 | 0 | 0 | 0 | 0 | 0 | 0 | 0 | 0 | 0 | 0 | 0 | 0 | 0 | 0 | 0 | 0 | 0 | 0 | 0 | 0 | 0 | 0 | 0 | 0 | 0 | 0 | 0 | 0 | 0 | 0 | 0 | 0 | 0 | 0 | 0 | 0 | 0 | 0 | 0 | 0 | 0 | 0 | 0 | 0 | 0 | 0 | 0 | 0 | 0 | 0 | 0 | 0 | 0 | 0 | 0 | 0 | 0 | 0 | 0 | 0 | 0 | 0 | 0 | 0 | 0 | 0 | 0 | 0 | 0 | 0 | 0 | 0 | 0 | 0 | 0 | 0 | 0 | 0 | 0 | 0 | 0 | 0 | 0 | 0 | 0 | 0 | 0 | 0 | 0 | 0 | 0 | 0 | 0 | 0 | 0 | 0 | 0 | 0 | 0 | 0 | 0 | 0 | 0 | 0 | 0 | 0 | 0 | 0 | 0 | 0 | 0 | 0 | 0 | 0 | 0 | 0 | 0 | 0 | 0 | 0 | 0 | 0 | 0 | 0 | 0 | 0 | 0 | 0 | 0 | 0
0 |  | lacunas entre cobertura e cobertura |  | 25 | dias |  | 0 | 0 | 0 | 0 | 0 | 0 | 0 | 0 | 0 | 0 | 0 | 0 | 0 | 0 | 0 | 0 | 0 | 0 | 0 | 0 | 0 | 0 | 0 | 0 | 0 | 0 | 0 | 0 | 0 | 0 | 0 | 0 | 0 | 0 | 0 | 0 | 0 | 0 | 0 | 0 | 0 | 0 | 0 | 0 | 0 | 0 | 0 | 0 | 0 | 0 | 0 | 0 | 0 | 0 | 0 | 0 | 0 | 0 | 0 | 0 | 0 | 0 | 0 | 0 | 0 | 0 | 0 | 0 | 0 | 0 | 0 | 0 | 0 | 0 | 0 | 0 | 0 | 0 | 0 | 0 | 0 | 0 | 0 | 0 | 0 | 0 | 0 | 0 | 0 | 0 | 0 | 0 | 0 | 0 | 0 | 0 | 0 | 0 | 0 | 0 | 0 | 0 | 0 | 0 | 0 | 0 | 0 | 0 | 1000 | 1000 | 1000 | 1000 | 1000 | 1000 | 1000 | 1000 | 1000 | 1000 | 1000 | 1000 | 1000 | 1000 | 1000 | 1000 | 1000 | 1000 | 1000 | 1000 | 1000 | 1000 | 1000 | 1000 | 1000 | 0 | 0 | 0 | 0 | 0 | 0 | 0 | 0 | 0 | 0 | 0 | 0 | 0 | 0 | 0 | 0 | 0 | 0 | 0 | 0 | 0 | 0 | 0 | 0 | 0 | 0 | 0 | 0 | 0 | 0 | 0 | 0 | 0 | 0 | 0 | 0 | 0 | 0 | 0 | 0 | 0 | 0 | 0 | 0 | 0 | 0 | 0 | 0 | 0 | 0 | 0 | 0 | 0 | 0 | 0 | 0 | 0 | 0 | 0 | 0 | 0 | 0 | 0 | 0 | 0 | 0 | 0 | 0 | 0 | 0 | 0 | 0 | 0 | 0 | 0 | 0 | 0 | 0 | 0 | 0 | 0 | 0 | 0 | 0 | 0 | 0 | 0 | 0 | 0 | 0 | 0 | 0 | 0 | 0 | 0 | 0 | 0 | 0 | 0 | 0 | 0 | 0 | 0 | 0 | 0
0 |  | lacunas entre cobertura e paredes |  | 1 | dias |  | 0 | 0 | 0 | 0 | 0 | 0 | 0 | 0 | 0 | 0 | 0 | 0 | 0 | 0 | 0 | 0 | 0 | 0 | 0 | 0 | 0 | 0 | 0 | 0 | 0 | 0 | 0 | 0 | 0 | 0 | 0 | 0 | 0 | 0 | 0 | 0 | 0 | 0 | 0 | 0 | 0 | 0 | 0 | 0 | 0 | 0 | 0 | 0 | 0 | 0 | 0 | 0 | 0 | 0 | 0 | 0 | 0 | 0 | 0 | 0 | 0 | 0 | 0 | 0 | 0 | 0 | 0 | 0 | 0 | 0 | 0 | 0 | 0 | 0 | 0 | 0 | 0 | 0 | 0 | 0 | 0 | 0 | 0 | 0 | 0 | 0 | 0 | 0 | 0 | 0 | 0 | 0 | 0 | 0 | 0 | 0 | 0 | 0 | 0 | 0 | 0 | 0 | 0 | 0 | 0 | 0 | 0 | 0 | 1000 | 0 | 0 | 0 | 0 | 0 | 0 | 0 | 0 | 0 | 0 | 0 | 0 | 0 | 0 | 0 | 0 | 0 | 0 | 0 | 0 | 0 | 0 | 0 | 0 | 0 | 0 | 0 | 0 | 0 | 0 | 0 | 0 | 0 | 0 | 0 | 0 | 0 | 0 | 0 | 0 | 0 | 0 | 0 | 0 | 0 | 0 | 0 | 0 | 0 | 0 | 0 | 0 | 0 | 0 | 0 | 0 | 0 | 0 | 0 | 0 | 0 | 0 | 0 | 0 | 0 | 0 | 0 | 0 | 0 | 0 | 0 | 0 | 0 | 0 | 0 | 0 | 0 | 0 | 0 | 0 | 0 | 0 | 0 | 0 | 0 | 0 | 0 | 0 | 0 | 0 | 0 | 0 | 0 | 0 | 0 | 0 | 0 | 0 | 0 | 0 | 0 | 0 | 0 | 0 | 0 | 0 | 0 | 0 | 0 | 0 | 0 | 0 | 0 | 0 | 0 | 0 | 0 | 0 | 0 | 0 | 0 | 0 | 0 | 0 | 0 | 0 | 0 | 0 | 0
0
0 |  | mont parede tq 4 | para retirar cobet. |  |  |  | 1 | 1 | 1 | 1 | 1 | 1 | 1 | 1 | 1 | 1 | 1 | 1 | 1 | 1 | 1 | 1 | 1 | 1 | 1 | 1 | 1 | 1 | 1 | 1 | 1 | 1 | 1 | 1 | 1 | 1 | 1 | 1 | 1 | 1 | 1 | 1 | 1 | 1 | 1 | 1 | 1 | 1 | 1 | 1 | 1 | 1 | 1 | 1 | 1 | 1 | 1 | 1 | 1 | 1 | 1 | 1 | 1 | 1 | 1 | 1 | 1 | 1 | 1 | 1 | 1 | 1 | 1 | 1 | 1 | 1 | 1 | 1 | 1 | 1 | 1 | 1 | 1 | 1 | 1 | 1 | 1 | 1 | 1 | 1 | 1 | 1 | 1 | 1 | 1 | 1 | 1 | 1 | 1 | 1 | 1 | 1 | 1 | 1 | 1 | 1 | 1 | 1 | 1 | 1 | 1000 | 1000 | 1000 | 1000 | 1000 | 1000 | 1000 | 1000 | 1000 | 1000 | 1000 | 1000 | 1000 | 1000 | 1000 | 1000 | 1000 | 1000 | 1000 | 1000 | 1000 | 1000 | 1000 | 1000 | 1000 | 1000 | 1000 | 1000 | 1000 | 1 | 1 | 1 | 1 | 1 | 1 | 1 | 1 | 1 | 1 | 1 | 1 | 1 | 1 | 1 | 1 | 1 | 1 | 1 | 1 | 1 | 1 | 1 | 1 | 1 | 1 | 1 | 1 | 1 | 1 | 1 | 1 | 1 | 1 | 1 | 1 | 1 | 1 | 1 | 1 | 1 | 1 | 1 | 1 | 1 | 1 | 1 | 1 | 1 | 1 | 1 | 1 | 1 | 1 | 1 | 1 | 1 | 1 | 1 | 1 | 1 | 1 | 1 | 1 | 1 | 1 | 1 | 1 | 1 | 1 | 1 | 1 | 1 | 1 | 1 | 1 | 1 | 1 | 1 | 1 | 1 | 1 | 1 | 1 | 1 | 1 | 1 | 1 | 1 | 1 | 1 | 1 | 1 | 1 | 1 | 1 | 1 | 1 | 1 | 1 | 1 | 1 | 1 | 1 | 1
0 |  | mont cob tq 4 | marcar x | bar: 2025-09-14 to 2026-05-09
0
XXX | 1 | ANÁLISE DE MONTAGENS:
X
XXX | 1 | total geral da montagem p/ 4 tq |  | 102 | dias |  | 0 | 0 | 0 | 0 | 0 | 0 | 0 | 0 | 0 | 0 | 0 | 0 | 0 | 0 | 0 | 0 | 0 | 0 | 0 | 0 | 0 | 0 | 0 | 0 | 0 | 0 | 0 | 0 | 0 | 0 | 0 | 1000 | 1000 | 1000 | 1000 | 1000 | 1000 | 1000 | 1000 | 1000 | 1000 | 1000 | 1000 | 1000 | 1000 | 1000 | 1000 | 1000 | 1000 | 1000 | 1000 | 1000 | 1000 | 1000 | 1000 | 1000 | 1000 | 1000 | 1000 | 1000 | 1000 | 1000 | 1000 | 1000 | 1000 | 1000 | 1000 | 1000 | 1000 | 1000 | 1000 | 1000 | 1000 | 1000 | 1000 | 1000 | 1000 | 1000 | 1000 | 1000 | 1000 | 1000 | 1000 | 1000 | 1000 | 1000 | 1000 | 1000 | 1000 | 1000 | 1000 | 1000 | 1000 | 1000 | 1000 | 1000 | 1000 | 1000 | 1000 | 1000 | 1000 | 1000 | 1000 | 1000 | 1000 | 1000 | 1000 | 1000 | 1000 | 1000 | 1000 | 1000 | 1000 | 1000 | 1000 | 1000 | 1000 | 1000 | 1000 | 1000 | 1000 | 1000 | 1000 | 1000 | 1000 | 1000 | 1000 | 1000 | 1000 | 1000 | 1000 | 1000 | 1000 | 0 | 0 | 0 | 0 | 0 | 0 | 0 | 0 | 0 | 0 | 0 | 0 | 0 | 0 | 0 | 0 | 0 | 0 | 0 | 0 | 0 | 0 | 0 | 0 | 0 | 0 | 0 | 0 | 0 | 0 | 0 | 0 | 0 | 0 | 0 | 0 | 0 | 0 | 0 | 0 | 0 | 0 | 0 | 0 | 0 | 0 | 0 | 0 | 0 | 0 | 0 | 0 | 0 | 0 | 0 | 0 | 0 | 0 | 0 | 0 | 0 | 0 | 0 | 0 | 0 | 0 | 0 | 0 | 0 | 0 | 0 | 0 | 0 | 0 | 0 | 0 | 0 | 0 | 0 | 0 | 0 | 0 | 0 | 0 | 0 | 0 | 0 | 0 | 0 | 0 | 0 | 0 | 0 | 0 | 0 | 0 | 0 | 0 | 0 | 0 | 0 | 0 | 0 | 0 | 0
XXX | x
XXX | 1 | mont parede + cob. ( s/ lacunas ) |  | 102 | dias |  | 1 | 1 | 1 | 1 | 1 | 1 | 1 | 1 | 1 | 1 | 1 | 1 | 1 | 1 | 1 | 1 | 1 | 1 | 1 | 1 | 1 | 1 | 1 | 1 | 1 | 1 | 1 | 1 | 1 | 1 | 1 | 1000 | 1000 | 1000 | 1000 | 1000 | 1000 | 1000 | 1000 | 1000 | 1000 | 1000 | 1000 | 1000 | 1000 | 1000 | 1000 | 1000 | 1000 | 1000 | 1000 | 1000 | 1000 | 1000 | 1000 | 1000 | 1000 | 1000 | 1000 | 1000 | 1000 | 1000 | 1000 | 1000 | 1000 | 1000 | 1000 | 1000 | 1000 | 1000 | 1000 | 1000 | 1000 | 1000 | 1000 | 1000 | 1000 | 1000 | 1000 | 1000 | 1000 | 1000 | 1000 | 1000 | 1000 | 1000 | 1000 | 1000 | 1000 | 1000 | 1000 | 1000 | 1000 | 1000 | 1000 | 1000 | 1000 | 1000 | 1000 | 1000 | 1000 | 1000 | 1000 | 1000 | 1000 | 1000 | 1000 | 1000 | 1000 | 1000 | 1000 | 1000 | 1000 | 1000 | 1000 | 1000 | 1000 | 1000 | 1000 | 1000 | 1000 | 1000 | 1000 | 1000 | 1000 | 1000 | 1000 | 1000 | 1000 | 1000 | 1000 | 1000 | 1000 | 1 | 1 | 1 | 1 | 1 | 1 | 1 | 1 | 1 | 1 | 1 | 1 | 1 | 1 | 1 | 1 | 1 | 1 | 1 | 1 | 1 | 1 | 1 | 1 | 1 | 1 | 1 | 1 | 1 | 1 | 1 | 1 | 1 | 1 | 1 | 1 | 1 | 1 | 1 | 1 | 1 | 1 | 1 | 1 | 1 | 1 | 1 | 1 | 1 | 1 | 1 | 1 | 1 | 1 | 1 | 1 | 1 | 1 | 1 | 1 | 1 | 1 | 1 | 1 | 1 | 1 | 1 | 1 | 1 | 1 | 1 | 1 | 1 | 1 | 1 | 1 | 1 | 1 | 1 | 1 | 1 | 1 | 1 | 1 | 1 | 1 | 1 | 1 | 1 | 1 | 1 | 1 | 1 | 1 | 1 | 1 | 1 | 1 | 1 | 1 | 1 | 1 | 1 | 1 | 1
XXX | x
XXX | 1 | mont parede + cob. ( lacunas ) |  | 0 | dias |  | 0 | 0 | 0 | 0 | 0 | 0 | 0 | 0 | 0 | 0 | 0 | 0 | 0 | 0 | 0 | 0 | 0 | 0 | 0 | 0 | 0 | 0 | 0 | 0 | 0 | 0 | 0 | 0 | 0 | 0 | 0 | 0 | 0 | 0 | 0 | 0 | 0 | 0 | 0 | 0 | 0 | 0 | 0 | 0 | 0 | 0 | 0 | 0 | 0 | 0 | 0 | 0 | 0 | 0 | 0 | 0 | 0 | 0 | 0 | 0 | 0 | 0 | 0 | 0 | 0 | 0 | 0 | 0 | 0 | 0 | 0 | 0 | 0 | 0 | 0 | 0 | 0 | 0 | 0 | 0 | 0 | 0 | 0 | 0 | 0 | 0 | 0 | 0 | 0 | 0 | 0 | 0 | 0 | 0 | 0 | 0 | 0 | 0 | 0 | 0 | 0 | 0 | 0 | 0 | 0 | 0 | 0 | 0 | 0 | 0 | 0 | 0 | 0 | 0 | 0 | 0 | 0 | 0 | 0 | 0 | 0 | 0 | 0 | 0 | 0 | 0 | 0 | 0 | 0 | 0 | 0 | 0 | 0 | 0 | 0 | 0 | 0 | 0 | 0 | 0 | 0 | 0 | 0 | 0 | 0 | 0 | 0 | 0 | 0 | 0 | 0 | 0 | 0 | 0 | 0 | 0 | 0 | 0 | 0 | 0 | 0 | 0 | 0 | 0 | 0 | 0 | 0 | 0 | 0 | 0 | 0 | 0 | 0 | 0 | 0 | 0 | 0 | 0 | 0 | 0 | 0 | 0 | 0 | 0 | 0 | 0 | 0 | 0 | 0 | 0 | 0 | 0 | 0 | 0 | 0 | 0 | 0 | 0 | 0 | 0 | 0 | 0 | 0 | 0 | 0 | 0 | 0 | 0 | 0 | 0 | 0 | 0 | 0 | 0 | 0 | 0 | 0 | 0 | 0 | 0 | 0 | 0 | 0 | 0 | 0 | 0 | 0 | 0 | 0 | 0 | 0 | 0 | 0 | 0 | 0 | 0 | 0 | 0
XXX | 1 | quantidade de intervalos: 4 tq |  | 0 | unid |  | 0 | 0 | 0 | 0 | 0 | 0 | 0 | 0 | 0 | 0 | 0 | 0 | 0 | 0 | 0 | 0 | 0 | 0 | 0 | 0 | 0 | 0 | 0 | 0 | 0 | 0 | 0 | 0 | 0 | 0 | 0 | 0 | 0 | 0 | 0 | 0 | 0 | 0 | 0 | 0 | 0 | 0 | 0 | 0 | 0 | 0 | 0 | 0 | 0 | 0 | 0 | 0 | 0 | 0 | 0 | 0 | 0 | 0 | 0 | 0 | 0 | 0 | 0 | 0 | 0 | 0 | 0 | 0 | 0 | 0 | 0 | 0 | 0 | 0 | 0 | 0 | 0 | 0 | 0 | 0 | 0 | 0 | 0 | 0 | 0 | 0 | 0 | 0 | 0 | 0 | 0 | 0 | 0 | 0 | 0 | 0 | 0 | 0 | 0 | 0 | 0 | 0 | 0 | 0 | 0 | 0 | 0 | 0 | 0 | 0 | 0 | 0 | 0 | 0 | 0 | 0 | 0 | 0 | 0 | 0 | 0 | 0 | 0 | 0 | 0 | 0 | 0 | 0 | 0 | 0 | 0 | 0 | 0 | 0 | 0 | 0 | 0 | 0 | 0 | 0 | 0 | 0 | 0 | 0 | 0 | 0 | 0 | 0 | 0 | 0 | 0 | 0 | 0 | 0 | 0 | 0 | 0 | 0 | 0 | 0 | 0 | 0 | 0 | 0 | 0 | 0 | 0 | 0 | 0 | 0 | 0 | 0 | 0 | 0 | 0 | 0 | 0 | 0 | 0 | 0 | 0 | 0 | 0 | 0 | 0 | 0 | 0 | 0 | 0 | 0 | 0 | 0 | 0 | 0 | 0 | 0 | 0 | 0 | 0 | 0 | 0 | 0 | 0 | 0 | 0 | 0 | 0 | 0 | 0 | 0 | 0 | 0 | 0 | 0 | 0 | 0 | 0 | 0 | 0 | 0 | 0 | 0 | 0 | 0 | 0 | 0 | 0 | 0 | 0 | 0 | 0 | 0 | 0 | 0 | 0 | 0 | 0 | 0
XXX | x |  |  | 0
XXX | 1 | mont parede + paredes ( s/ lacunas ) |  | 102 | dias |  | 1 | 1 | 1 | 1 | 1 | 1 | 1 | 1 | 1 | 1 | 1 | 1 | 1 | 1 | 1 | 1 | 1 | 1 | 1 | 1 | 1 | 1 | 1 | 1 | 1 | 1 | 1 | 1 | 1 | 1 | 1 | 1000 | 1000 | 1000 | 1000 | 1000 | 1000 | 1000 | 1000 | 1000 | 1000 | 1000 | 1000 | 1000 | 1000 | 1000 | 1000 | 1000 | 1000 | 1000 | 1000 | 1000 | 1000 | 1000 | 1000 | 1000 | 1000 | 1000 | 1000 | 1000 | 1000 | 1000 | 1000 | 1000 | 1000 | 1000 | 1000 | 1000 | 1000 | 1000 | 1000 | 1000 | 1000 | 1000 | 1000 | 1000 | 1000 | 1000 | 1000 | 1000 | 1000 | 1000 | 1000 | 1000 | 1000 | 1000 | 1000 | 1000 | 1000 | 1000 | 1000 | 1000 | 1000 | 1000 | 1000 | 1000 | 1000 | 1000 | 1000 | 1000 | 1000 | 1000 | 1000 | 1000 | 1000 | 1000 | 1000 | 1000 | 1000 | 1000 | 1000 | 1000 | 1000 | 1000 | 1000 | 1000 | 1000 | 1000 | 1000 | 1000 | 1000 | 1000 | 1000 | 1000 | 1000 | 1000 | 1000 | 1000 | 1000 | 1000 | 1000 | 1000 | 1000 | 1 | 1 | 1 | 1 | 1 | 1 | 1 | 1 | 1 | 1 | 1 | 1 | 1 | 1 | 1 | 1 | 1 | 1 | 1 | 1 | 1 | 1 | 1 | 1 | 1 | 1 | 1 | 1 | 1 | 1 | 1 | 1 | 1 | 1 | 1 | 1 | 1 | 1 | 1 | 1 | 1 | 1 | 1 | 1 | 1 | 1 | 1 | 1 | 1 | 1 | 1 | 1 | 1 | 1 | 1 | 1 | 1 | 1 | 1 | 1 | 1 | 1 | 1 | 1 | 1 | 1 | 1 | 1 | 1 | 1 | 1 | 1 | 1 | 1 | 1 | 1 | 1 | 1 | 1 | 1 | 1 | 1 | 1 | 1 | 1 | 1 | 1 | 1 | 1 | 1 | 1 | 1 | 1 | 1 | 1 | 1 | 1 | 1 | 1 | 1 | 1 | 1 | 1 | 1 | 1
XXX | x
XXX | 1 | mont parede + paredes ( lacunas ) |  | 0 | dias |  | 0 | 0 | 0 | 0 | 0 | 0 | 0 | 0 | 0 | 0 | 0 | 0 | 0 | 0 | 0 | 0 | 0 | 0 | 0 | 0 | 0 | 0 | 0 | 0 | 0 | 0 | 0 | 0 | 0 | 0 | 0 | 0 | 0 | 0 | 0 | 0 | 0 | 0 | 0 | 0 | 0 | 0 | 0 | 0 | 0 | 0 | 0 | 0 | 0 | 0 | 0 | 0 | 0 | 0 | 0 | 0 | 0 | 0 | 0 | 0 | 0 | 0 | 0 | 0 | 0 | 0 | 0 | 0 | 0 | 0 | 0 | 0 | 0 | 0 | 0 | 0 | 0 | 0 | 0 | 0 | 0 | 0 | 0 | 0 | 0 | 0 | 0 | 0 | 0 | 0 | 0 | 0 | 0 | 0 | 0 | 0 | 0 | 0 | 0 | 0 | 0 | 0 | 0 | 0 | 0 | 0 | 0 | 0 | 0 | 0 | 0 | 0 | 0 | 0 | 0 | 0 | 0 | 0 | 0 | 0 | 0 | 0 | 0 | 0 | 0 | 0 | 0 | 0 | 0 | 0 | 0 | 0 | 0 | 0 | 0 | 0 | 0 | 0 | 0 | 0 | 0 | 0 | 0 | 0 | 0 | 0 | 0 | 0 | 0 | 0 | 0 | 0 | 0 | 0 | 0 | 0 | 0 | 0 | 0 | 0 | 0 | 0 | 0 | 0 | 0 | 0 | 0 | 0 | 0 | 0 | 0 | 0 | 0 | 0 | 0 | 0 | 0 | 0 | 0 | 0 | 0 | 0 | 0 | 0 | 0 | 0 | 0 | 0 | 0 | 0 | 0 | 0 | 0 | 0 | 0 | 0 | 0 | 0 | 0 | 0 | 0 | 0 | 0 | 0 | 0 | 0 | 0 | 0 | 0 | 0 | 0 | 0 | 0 | 0 | 0 | 0 | 0 | 0 | 0 | 0 | 0 | 0 | 0 | 0 | 0 | 0 | 0 | 0 | 0 | 0 | 0 | 0 | 0 | 0 | 0 | 0 | 0 | 0
XXX | 1 | quantidade de intervalos: 4 tq |  | 0 | unid |  | 0 | 0 | 0 | 0 | 0 | 0 | 0 | 0 | 0 | 0 | 0 | 0 | 0 | 0 | 0 | 0 | 0 | 0 | 0 | 0 | 0 | 0 | 0 | 0 | 0 | 0 | 0 | 0 | 0 | 0 | 0 | 0 | 0 | 0 | 0 | 0 | 0 | 0 | 0 | 0 | 0 | 0 | 0 | 0 | 0 | 0 | 0 | 0 | 0 | 0 | 0 | 0 | 0 | 0 | 0 | 0 | 0 | 0 | 0 | 0 | 0 | 0 | 0 | 0 | 0 | 0 | 0 | 0 | 0 | 0 | 0 | 0 | 0 | 0 | 0 | 0 | 0 | 0 | 0 | 0 | 0 | 0 | 0 | 0 | 0 | 0 | 0 | 0 | 0 | 0 | 0 | 0 | 0 | 0 | 0 | 0 | 0 | 0 | 0 | 0 | 0 | 0 | 0 | 0 | 0 | 0 | 0 | 0 | 0 | 0 | 0 | 0 | 0 | 0 | 0 | 0 | 0 | 0 | 0 | 0 | 0 | 0 | 0 | 0 | 0 | 0 | 0 | 0 | 0 | 0 | 0 | 0 | 0 | 0 | 0 | 0 | 0 | 0 | 0 | 0 | 0 | 0 | 0 | 0 | 0 | 0 | 0 | 0 | 0 | 0 | 0 | 0 | 0 | 0 | 0 | 0 | 0 | 0 | 0 | 0 | 0 | 0 | 0 | 0 | 0 | 0 | 0 | 0 | 0 | 0 | 0 | 0 | 0 | 0 | 0 | 0 | 0 | 0 | 0 | 0 | 0 | 0 | 0 | 0 | 0 | 0 | 0 | 0 | 0 | 0 | 0 | 0 | 0 | 0 | 0 | 0 | 0 | 0 | 0 | 0 | 0 | 0 | 0 | 0 | 0 | 0 | 0 | 0 | 0 | 0 | 0 | 0 | 0 | 0 | 0 | 0 | 0 | 0 | 0 | 0 | 0 | 0 | 0 | 0 | 0 | 0 | 0 | 0 | 0 | 0 | 0 | 0 | 0 | 0 | 0 | 0 | 0 | 0
XXX | x
XXX | 1 | mont cob + cob ( s/ lacunas ) |  | 0 | dias | bar: 2025-09-14 to 2026-05-09
XXX | x
XXX | 1 | mont cob + cob ( lacunas ) |  | 0 | dias |  | 0 | 0 | 0 | 0 | 0 | 0 | 0 | 0 | 0 | 0 | 0 | 0 | 0 | 0 | 0 | 0 | 0 | 0 | 0 | 0 | 0 | 0 | 0 | 0 | 0 | 0 | 0 | 0 | 0 | 0 | 0 | 0 | 0 | 0 | 0 | 0 | 0 | 0 | 0 | 0 | 0 | 0 | 0 | 0 | 0 | 0 | 0 | 0 | 0 | 0 | 0 | 0 | 0 | 0 | 0 | 0 | 0 | 0 | 0 | 0 | 0 | 0 | 0 | 0 | 0 | 0 | 0 | 0 | 0 | 0 | 0 | 0 | 0 | 0 | 0 | 0 | 0 | 0 | 0 | 0 | 0 | 0 | 0 | 0 | 0 | 0 | 0 | 0 | 0 | 0 | 0 | 0 | 0 | 0 | 0 | 0 | 0 | 0 | 0 | 0 | 0 | 0 | 0 | 0 | 0 | 0 | 0 | 0 | 0 | 0 | 0 | 0 | 0 | 0 | 0 | 0 | 0 | 0 | 0 | 0 | 0 | 0 | 0 | 0 | 0 | 0 | 0 | 0 | 0 | 0 | 0 | 0 | 0 | 0 | 0 | 0 | 0 | 0 | 0 | 0 | 0 | 0 | 0 | 0 | 0 | 0 | 0 | 0 | 0 | 0 | 0 | 0 | 0 | 0 | 0 | 0 | 0 | 0 | 0 | 0 | 0 | 0 | 0 | 0 | 0 | 0 | 0 | 0 | 0 | 0 | 0 | 0 | 0 | 0 | 0 | 0 | 0 | 0 | 0 | 0 | 0 | 0 | 0 | 0 | 0 | 0 | 0 | 0 | 0 | 0 | 0 | 0 | 0 | 0 | 0 | 0 | 0 | 0 | 0 | 0 | 0 | 0 | 0 | 0 | 0 | 0 | 0 | 0 | 0 | 0 | 0 | 0 | 0 | 0 | 0 | 0 | 0 | 0 | 0 | 0 | 0 | 0 | 0 | 0 | 0 | 0 | 0 | 0 | 0 | 0 | 0 | 0 | 0 | 0 | 0 | 0 | 0 | 0
XXX | 1 | quantidade de intervalos: 4 tq |  | 0 | unid |  | 0 | 0 | 0 | 0 | 0 | 0 | 0 | 0 | 0 | 0 | 0 | 0 | 0 | 0 | 0 | 0 | 0 | 0 | 0 | 0 | 0 | 0 | 0 | 0 | 0 | 0 | 0 | 0 | 0 | 0 | 0 | 0 | 0 | 0 | 0 | 0 | 0 | 0 | 0 | 0 | 0 | 0 | 0 | 0 | 0 | 0 | 0 | 0 | 0 | 0 | 0 | 0 | 0 | 0 | 0 | 0 | 0 | 0 | 0 | 0 | 0 | 0 | 0 | 0 | 0 | 0 | 0 | 0 | 0 | 0 | 0 | 0 | 0 | 0 | 0 | 0 | 0 | 0 | 0 | 0 | 0 | 0 | 0 | 0 | 0 | 0 | 0 | 0 | 0 | 0 | 0 | 0 | 0 | 0 | 0 | 0 | 0 | 0 | 0 | 0 | 0 | 0 | 0 | 0 | 0 | 0 | 0 | 0 | 0 | 0 | 0 | 0 | 0 | 0 | 0 | 0 | 0 | 0 | 0 | 0 | 0 | 0 | 0 | 0 | 0 | 0 | 0 | 0 | 0 | 0 | 0 | 0 | 0 | 0 | 0 | 0 | 0 | 0 | 0 | 0 | 0 | 0 | 0 | 0 | 0 | 0 | 0 | 0 | 0 | 0 | 0 | 0 | 0 | 0 | 0 | 0 | 0 | 0 | 0 | 0 | 0 | 0 | 0 | 0 | 0 | 0 | 0 | 0 | 0 | 0 | 0 | 0 | 0 | 0 | 0 | 0 | 0 | 0 | 0 | 0 | 0 | 0 | 0 | 0 | 0 | 0 | 0 | 0 | 0 | 0 | 0 | 0 | 0 | 0 | 0 | 0 | 0 | 0 | 0 | 0 | 0 | 0 | 0 | 0 | 0 | 0 | 0 | 0 | 0 | 0 | 0 | 0 | 0 | 0 | 0 | 0 | 0 | 0 | 0 | 0 | 0 | 0 | 0 | 0 | 0 | 0 | 0 | 0 | 0 | 0 | 0 | 0 | 0 | 0 | 0 | 0 | 0 | 0
[7 empty] | 1 | 1 | 1 | 1 | 1 | 1 | 1 | 1 | 1 | 1 | 1 | 1 | 1 | 1 | 1 | 1 | 1 | 1 | 1 | 1 | 1 | 1 | 1 | 1 | 1 | 1 | 1 | 1 | 1 | 1 | 1 | 1001 | 1002 | 1003 | 1004 | 1005 | 1006 | 1007 | 1008 | 1009 | 1010 | 1011 | 1012 | 1013 | 1014 | 1015 | 1016 | 1017 | 1018 | 1019 | 1020 | 1021 | 1022 | 1023 | 1024 | 1025 | 1026 | 1027 | 1028 | 1029 | 1030 | 1031 | 1032 | 1033 | 1034 | 1035 | 1036 | 1037 | 1038 | 1039 | 1040 | 1041 | 1042 | 1043 | 1044 | 1045 | 1046 | 1047 | 1048 | 1049 | 1050 | 1051 | 1052 | 1053 | 1054 | 1055 | 1056 | 1057 | 1058 | 1059 | 1060 | 1061 | 1062 | 1063 | 1064 | 1065 | 1066 | 1067 | 1068 | 1069 | 1070 | 1071 | 1072 | 1073 | 1074 | 1075 | 1076 | 1077 | 1078 | 1079 | 1080 | 1081 | 1082 | 1083 | 1084 | 1085 | 1086 | 1087 | 1088 | 1089 | 1090 | 1091 | 1092 | 1093 | 1094 | 1095 | 1096 | 1097 | 1098 | 1099 | 1100 | 1101 | 1102 | 104 | 105 | 106 | 107 | 108 | 109 | 110 | 111 | 112 | 113 | 114 | 115 | 116 | 117 | 118 | 119 | 120 | 121 | 122 | 123 | 124 | 125 | 126 | 127 | 128 | 129 | 130 | 131 | 132 | 133 | 134 | 135 | 136 | 137 | 138 | 139 | 140 | 141 | 142 | 143 | 144 | 145 | 146 | 147 | 148 | 149 | 150 | 151 | 152 | 153 | 154 | 155 | 156 | 157 | 158 | 159 | 160 | 161 | 162 | 163 | 164 | 165 | 166 | 167 | 168 | 169 | 170 | 171 | 172 | 173 | 174 | 175 | 176 | 177 | 178 | 179 | 180 | 181 | 182 | 183 | 184 | 185 | 186 | 187 | 188 | 189 | 190 | 191 | 192 | 193 | 194 | 195 | 196 | 197 | 198 | 199 | 200 | 201 | 202 | 203 | 204 | 205 | 206 | 207 | 208
[7 empty] | 1102 | 1102 | 1102 | 1102 | 1102 | 1102 | 1102 | 1102 | 1102 | 1102 | 1102 | 1102 | 1102 | 1102 | 1102 | 1102 | 1102 | 1102 | 1102 | 1102 | 1102 | 1102 | 1102 | 1102 | 1102 | 1102 | 1102 | 1102 | 1102 | 1102 | 1102 | 1102 | 1102 | 1102 | 1102 | 1102 | 1102 | 1102 | 1102 | 1102 | 1102 | 1102 | 1102 | 1102 | 1102 | 1102 | 1102 | 1102 | 1102 | 1102 | 1102 | 1102 | 1102 | 1102 | 1102 | 1102 | 1102 | 1102 | 1102 | 1102 | 1102 | 1102 | 1102 | 1102 | 1102 | 1102 | 1102 | 1102 | 1102 | 1102 | 1102 | 1102 | 1102 | 1102 | 1102 | 1102 | 1102 | 1102 | 1102 | 1102 | 1102 | 1102 | 1102 | 1102 | 1102 | 1102 | 1102 | 1102 | 1102 | 1102 | 1102 | 1102 | 1102 | 1102 | 1102 | 1102 | 1102 | 1102 | 1102 | 1102 | 1102 | 1102 | 1102 | 1102 | 1102 | 1102 | 1102 | 1102 | 1102 | 1102 | 1102 | 1102 | 1102 | 1102 | 1102 | 1102 | 1102 | 1102 | 1102 | 1102 | 1102 | 1102 | 1102 | 1102 | 1102 | 1102 | 1102 | 1102 | 1102 | 1102 | 1102 | 1102 | 1102 | 1102 | 1102 | 1102 | 1102 | 1102 | 1102 | 1102 | 1102 | 1102 | 1102 | 1102 | 1102 | 1102 | 1102 | 1102 | 1102 | 1102 | 1102 | 1102 | 1102 | 1102 | 1102 | 1102 | 1102 | 1102 | 1102 | 1102 | 1102 | 1102 | 1102 | 1102 | 1102 | 1102 | 1102 | 1102 | 1102 | 1102 | 1102 | 1102 | 1102 | 1102 | 1102 | 1102 | 1102 | 1102 | 1102 | 1102 | 1102 | 1102 | 1102 | 1102 | 1102 | 1102 | 1102 | 1102 | 1102 | 1102 | 1102 | 1102 | 1102 | 1102 | 1102 | 1102 | 1102 | 1102 | 1102 | 1102 | 1102 | 1102 | 1102 | 1102 | 1102 | 1102 | 1102 | 1102 | 1102 | 1102 | 1102 | 1102 | 1102 | 1102 | 1102 | 1102 | 1102 | 1102 | 1102 | 1102 | 1102 | 1102 | 1102 | 1102 | 1102 | 1102 | 1102 | 1102 | 1102 | 1102 | 1102 | 1102 | 1102 | 1102 | 1102 | 1102 | 1102 | 1102
|  | início montagem geral |  |  |  |  | 0 | 0 | 0 | 0 | 0 | 0 | 0 | 0 | 0 | 0 | 0 | 0 | 0 | 0 | 0 | 0 | 0 | 0 | 0 | 0 | 0 | 0 | 0 | 0 | 0 | 0 | 0 | 0 | 0 | 0 | 0 | 1 | 2 | 3 | 4 | 5 | 6 | 7 | 8 | 9 | 10 | 11 | 12 | 13 | 14 | 15 | 16 | 17 | 18 | 19 | 20 | 21 | 22 | 23 | 24 | 25 | 26 | 27 | 28 | 29 | 30 | 31 | 32 | 33 | 34 | 35 | 36 | 37 | 38 | 39 | 40 | 41 | 42 | 43 | 44 | 45 | 46 | 47 | 48 | 49 | 50 | 51 | 52 | 53 | 54 | 55 | 56 | 57 | 58 | 59 | 60 | 61 | 62 | 63 | 64 | 65 | 66 | 67 | 68 | 69 | 70 | 71 | 72 | 73 | 74 | 75 | 76 | 77 | 78 | 79 | 80 | 81 | 82 | 83 | 84 | 85 | 86 | 87 | 88 | 89 | 90 | 91 | 92 | 93 | 94 | 95 | 96 | 97 | 98 | 99 | 100 | 101 | 102 | 103 | 104 | 105 | 106 | 107 | 108 | 109 | 110 | 111 | 112 | 113 | 114 | 115 | 116 | 117 | 118 | 119 | 120 | 121 | 122 | 123 | 124 | 125 | 126 | 127 | 128 | 129 | 130 | 131 | 132 | 133 | 134 | 135 | 136 | 137 | 138 | 139 | 140 | 141 | 142 | 143 | 144 | 145 | 146 | 147 | 148 | 149 | 150 | 151 | 152 | 153 | 154 | 155 | 156 | 157 | 158 | 159 | 160 | 161 | 162 | 163 | 164 | 165 | 166 | 167 | 168 | 169 | 170 | 171 | 172 | 173 | 174 | 175 | 176 | 177 | 178 | 179 | 180 | 181 | 182 | 183 | 184 | 185 | 186 | 187 | 188 | 189 | 190 | 191 | 192 | 193 | 194 | 195 | 196 | 197 | 198 | 199 | 200 | 201 | 202 | 203 | 204 | 205 | 206 | 207
|  | término montagem geral |  |  |  |  | 0 | 0 | 0 | 0 | 0 | 0 | 0 | 0 | 0 | 0 | 0 | 0 | 0 | 0 | 0 | 0 | 0 | 0 | 0 | 0 | 0 | 0 | 0 | 0 | 0 | 0 | 0 | 0 | 0 | 0 | 0 | 0 | 0 | 0 | 0 | 0 | 0 | 0 | 0 | 0 | 0 | 0 | 0 | 0 | 0 | 0 | 0 | 0 | 0 | 0 | 0 | 0 | 0 | 0 | 0 | 0 | 0 | 0 | 0 | 0 | 0 | 0 | 0 | 0 | 0 | 0 | 0 | 0 | 0 | 0 | 0 | 0 | 0 | 0 | 0 | 0 | 0 | 0 | 0 | 0 | 0 | 0 | 0 | 0 | 0 | 0 | 0 | 0 | 0 | 0 | 0 | 0 | 0 | 0 | 0 | 0 | 0 | 0 | 0 | 0 | 0 | 0 | 0 | 0 | 0 | 0 | 0 | 0 | 0 | 0 | 0 | 0 | 0 | 0 | 0 | 0 | 0 | 0 | 0 | 0 | 0 | 0 | 0 | 0 | 0 | 0 | 0 | 0 | 0 | 0 | 0 | 0 | 1 | 0 | 0 | 0 | 0 | 0 | 0 | 0 | 0 | 0 | 0 | 0 | 0 | 0 | 0 | 0 | 0 | 0 | 0 | 0 | 0 | 0 | 0 | 0 | 0 | 0 | 0 | 0 | 0 | 0 | 0 | 0 | 0 | 0 | 0 | 0 | 0 | 0 | 0 | 0 | 0 | 0 | 0 | 0 | 0 | 0 | 0 | 0 | 0 | 0 | 0 | 0 | 0 | 0 | 0 | 0 | 0 | 0 | 0 | 0 | 0 | 0 | 0 | 0 | 0 | 0 | 0 | 0 | 0 | 0 | 0 | 0 | 0 | 0 | 0 | 0 | 0 | 0 | 0 | 0 | 0 | 0 | 0 | 0 | 0 | 0 | 0 | 0 | 0 | 0 | 0 | 0 | 0 | 0 | 0 | 0 | 0 | 0 | 0 | 0 | 0 | 0 | 0 | 0 | 0 | 0
[7 empty] | 1 | 2 | 3 | 4 | 5 | 6 | 7 | 8 | 9 | 10 | 11 | 12 | 13 | 14 | 15 | 16 | 17 | 18 | 19 | 20 | 21 | 22 | 23 | 24 | 25 | 26 | 27 | 28 | 29 | 30 | 31 | 32 | 33 | 34 | 35 | 36 | 37 | 38 | 39 | 40 | 41 | 42 | 43 | 44 | 45 | 46 | 47 | 48 | 49 | 50 | 51 | 52 | 53 | 54 | 55 | 56 | 57 | 58 | 59 | 60 | 61 | 62 | 63 | 64 | 65 | 66 | 67 | 68 | 69 | 70 | 71 | 72 | 73 | 74 | 75 | 76 | 77 | 78 | 79 | 80 | 81 | 82 | 83 | 84 | 85 | 86 | 87 | 88 | 89 | 90 | 91 | 92 | 93 | 94 | 95 | 96 | 97 | 98 | 99 | 100 | 101 | 102 | 103 | 104 | 105 | 106 | 107 | 108 | 109 | 110 | 111 | 112 | 113 | 114 | 115 | 116 | 117 | 118 | 119 | 120 | 121 | 122 | 123 | 124 | 125 | 126 | 127 | 128 | 129 | 130 | 131 | 132 | 133 | 134 | 135 | 136 | 137 | 138 | 139 | 140 | 141 | 142 | 143 | 144 | 145 | 146 | 147 | 148 | 149 | 150 | 151 | 152 | 153 | 154 | 155 | 156 | 157 | 158 | 159 | 160 | 161 | 162 | 163 | 164 | 165 | 166 | 167 | 168 | 169 | 170 | 171 | 172 | 173 | 174 | 175 | 176 | 177 | 178 | 179 | 180 | 181 | 182 | 183 | 184 | 185 | 186 | 187 | 188 | 189 | 190 | 191 | 192 | 193 | 194 | 195 | 196 | 197 | 198 | 199 | 200 | 201 | 202 | 203 | 204 | 205 | 206 | 207 | 208 | 209 | 210 | 211 | 212 | 213 | 214 | 215 | 216 | 217 | 218 | 219 | 220 | 221 | 222 | 223 | 224 | 225 | 226 | 227 | 228 | 229 | 230 | 231 | 232 | 233 | 234 | 235 | 236 | 237 | 238
[7 empty] | 5000 | 5000 | 5000 | 5000 | 5000 | 5000 | 5000 | 5000 | 5000 | 5000 | 5000 | 5000 | 5000 | 5000 | 5000 | 5000 | 5000 | 5000 | 5000 | 5000 | 5000 | 5000 | 5000 | 5000 | 5000 | 5000 | 5000 | 5000 | 5000 | 5000 | 5000 | 32 | 5000 | 5000 | 5000 | 5000 | 5000 | 5000 | 5000 | 5000 | 5000 | 5000 | 5000 | 5000 | 5000 | 5000 | 5000 | 5000 | 5000 | 5000 | 5000 | 5000 | 5000 | 5000 | 5000 | 5000 | 5000 | 5000 | 5000 | 5000 | 5000 | 5000 | 5000 | 5000 | 5000 | 5000 | 5000 | 5000 | 5000 | 5000 | 5000 | 5000 | 5000 | 5000 | 5000 | 5000 | 5000 | 5000 | 5000 | 5000 | 5000 | 5000 | 5000 | 5000 | 5000 | 5000 | 5000 | 5000 | 5000 | 5000 | 5000 | 5000 | 5000 | 5000 | 5000 | 5000 | 5000 | 5000 | 5000 | 5000 | 5000 | 5000 | 5000 | 5000 | 5000 | 5000 | 5000 | 5000 | 5000 | 5000 | 5000 | 5000 | 5000 | 5000 | 5000 | 5000 | 5000 | 5000 | 5000 | 5000 | 5000 | 5000 | 5000 | 5000 | 5000 | 5000 | 5000 | 5000 | 5000 | 5000 | 5000 | 5000 | 5000 | 5000 | 5000 | 5000 | 5000 | 5000 | 5000 | 5000 | 5000 | 5000 | 5000 | 5000 | 5000 | 5000 | 5000 | 5000 | 5000 | 5000 | 5000 | 5000 | 5000 | 5000 | 5000 | 5000 | 5000 | 5000 | 5000 | 5000 | 5000 | 5000 | 5000 | 5000 | 5000 | 5000 | 5000 | 5000 | 5000 | 5000 | 5000 | 5000 | 5000 | 5000 | 5000 | 5000 | 5000 | 5000 | 5000 | 5000 | 5000 | 5000 | 5000 | 5000 | 5000 | 5000 | 5000 | 5000 | 5000 | 5000 | 5000 | 5000 | 5000 | 5000 | 5000 | 5000 | 5000 | 5000 | 5000 | 5000 | 5000 | 5000 | 5000 | 5000 | 5000 | 5000 | 5000 | 5000 | 5000 | 5000 | 5000 | 5000 | 5000 | 5000 | 5000 | 5000 | 5000 | 5000 | 5000 | 5000 | 5000 | 5000 | 5000 | 5000 | 5000 | 5000 | 5000 | 5000 | 5000 | 5000 | 5000 | 5000 | 5000 | 5000 | 5000 | 5000 | 5000 | 5000
[7 empty] | 0 | 0 | 0 | 0 | 0 | 0 | 0 | 0 | 0 | 0 | 0 | 0 | 0 | 0 | 0 | 0 | 0 | 0 | 0 | 0 | 0 | 0 | 0 | 0 | 0 | 0 | 0 | 0 | 0 | 0 | 0 | 0 | 0 | 0 | 0 | 0 | 0 | 0 | 0 | 0 | 0 | 0 | 0 | 0 | 0 | 0 | 0 | 0 | 0 | 0 | 0 | 0 | 0 | 0 | 0 | 0 | 0 | 0 | 0 | 0 | 0 | 0 | 0 | 0 | 0 | 0 | 0 | 0 | 0 | 0 | 0 | 0 | 0 | 0 | 0 | 0 | 0 | 0 | 0 | 0 | 0 | 0 | 0 | 0 | 0 | 0 | 0 | 0 | 0 | 0 | 0 | 0 | 0 | 0 | 0 | 0 | 0 | 0 | 0 | 0 | 0 | 0 | 0 | 0 | 0 | 0 | 0 | 0 | 0 | 0 | 0 | 0 | 0 | 0 | 0 | 0 | 0 | 0 | 0 | 0 | 0 | 0 | 0 | 0 | 0 | 0 | 0 | 0 | 0 | 0 | 0 | 0 | 133 | 0 | 0 | 0 | 0 | 0 | 0 | 0 | 0 | 0 | 0 | 0 | 0 | 0 | 0 | 0 | 0 | 0 | 0 | 0 | 0 | 0 | 0 | 0 | 0 | 0 | 0 | 0 | 0 | 0 | 0 | 0 | 0 | 0 | 0 | 0 | 0 | 0 | 0 | 0 | 0 | 0 | 0 | 0 | 0 | 0 | 0 | 0 | 0 | 0 | 0 | 0 | 0 | 0 | 0 | 0 | 0 | 0 | 0 | 0 | 0 | 0 | 0 | 0 | 0 | 0 | 0 | 0 | 0 | 0 | 0 | 0 | 0 | 0 | 0 | 0 | 0 | 0 | 0 | 0 | 0 | 0 | 0 | 0 | 0 | 0 | 0 | 0 | 0 | 0 | 0 | 0 | 0 | 0 | 0 | 0 | 0 | 0 | 0 | 0 | 0 | 0 | 0 | 0 | 0 | 0
[7 empty] | 1 | 1 | 1 | 1 | 1 | 1 | 1 | 1 | 1 | 1 | 1 | 1 | 1 | 1 | 1 | 1 | 1 | 1 | 1 | 1 | 1 | 1 | 1 | 1 | 1 | 1 | 1 | 1 | 1 | 1 | 1 | 1001 | 1002 | 1003 | 1004 | 1005 | 1006 | 1007 | 1008 | 1009 | 1010 | 1011 | 1012 | 1013 | 1014 | 1015 | 1016 | 1017 | 1018 | 1019 | 1020 | 1021 | 1022 | 1023 | 1024 | 1025 | 1026 | 1027 | 1028 | 1029 | 1030 | 1031 | 1032 | 1033 | 1034 | 1035 | 1036 | 1037 | 1038 | 1039 | 1040 | 1041 | 1042 | 1043 | 1044 | 1045 | 1046 | 1047 | 1048 | 1049 | 1050 | 1051 | 1052 | 1053 | 1054 | 1055 | 1056 | 1057 | 1058 | 1059 | 1060 | 1061 | 1062 | 1063 | 1064 | 1065 | 1066 | 1067 | 1068 | 1069 | 1070 | 1071 | 1072 | 1073 | 1074 | 1075 | 1076 | 1077 | 1078 | 1079 | 1080 | 1081 | 1082 | 1083 | 1084 | 1085 | 1086 | 1087 | 1088 | 1089 | 1090 | 1091 | 1092 | 1093 | 1094 | 1095 | 1096 | 1097 | 1098 | 1099 | 1100 | 1101 | 1102 | 104 | 105 | 106 | 107 | 108 | 109 | 110 | 111 | 112 | 113 | 114 | 115 | 116 | 117 | 118 | 119 | 120 | 121 | 122 | 123 | 124 | 125 | 126 | 127 | 128 | 129 | 130 | 131 | 132 | 133 | 134 | 135 | 136 | 137 | 138 | 139 | 140 | 141 | 142 | 143 | 144 | 145 | 146 | 147 | 148 | 149 | 150 | 151 | 152 | 153 | 154 | 155 | 156 | 157 | 158 | 159 | 160 | 161 | 162 | 163 | 164 | 165 | 166 | 167 | 168 | 169 | 170 | 171 | 172 | 173 | 174 | 175 | 176 | 177 | 178 | 179 | 180 | 181 | 182 | 183 | 184 | 185 | 186 | 187 | 188 | 189 | 190 | 191 | 192 | 193 | 194 | 195 | 196 | 197 | 198 | 199 | 200 | 201 | 202 | 203 | 204 | 205 | 206 | 207 | 208
[7 empty] | 1102 | 1102 | 1102 | 1102 | 1102 | 1102 | 1102 | 1102 | 1102 | 1102 | 1102 | 1102 | 1102 | 1102 | 1102 | 1102 | 1102 | 1102 | 1102 | 1102 | 1102 | 1102 | 1102 | 1102 | 1102 | 1102 | 1102 | 1102 | 1102 | 1102 | 1102 | 1102 | 1102 | 1102 | 1102 | 1102 | 1102 | 1102 | 1102 | 1102 | 1102 | 1102 | 1102 | 1102 | 1102 | 1102 | 1102 | 1102 | 1102 | 1102 | 1102 | 1102 | 1102 | 1102 | 1102 | 1102 | 1102 | 1102 | 1102 | 1102 | 1102 | 1102 | 1102 | 1102 | 1102 | 1102 | 1102 | 1102 | 1102 | 1102 | 1102 | 1102 | 1102 | 1102 | 1102 | 1102 | 1102 | 1102 | 1102 | 1102 | 1102 | 1102 | 1102 | 1102 | 1102 | 1102 | 1102 | 1102 | 1102 | 1102 | 1102 | 1102 | 1102 | 1102 | 1102 | 1102 | 1102 | 1102 | 1102 | 1102 | 1102 | 1102 | 1102 | 1102 | 1102 | 1102 | 1102 | 1102 | 1102 | 1102 | 1102 | 1102 | 1102 | 1102 | 1102 | 1102 | 1102 | 1102 | 1102 | 1102 | 1102 | 1102 | 1102 | 1102 | 1102 | 1102 | 1102 | 1102 | 1102 | 1102 | 1102 | 1102 | 1102 | 1102 | 1102 | 1102 | 1102 | 1102 | 1102 | 1102 | 1102 | 1102 | 1102 | 1102 | 1102 | 1102 | 1102 | 1102 | 1102 | 1102 | 1102 | 1102 | 1102 | 1102 | 1102 | 1102 | 1102 | 1102 | 1102 | 1102 | 1102 | 1102 | 1102 | 1102 | 1102 | 1102 | 1102 | 1102 | 1102 | 1102 | 1102 | 1102 | 1102 | 1102 | 1102 | 1102 | 1102 | 1102 | 1102 | 1102 | 1102 | 1102 | 1102 | 1102 | 1102 | 1102 | 1102 | 1102 | 1102 | 1102 | 1102 | 1102 | 1102 | 1102 | 1102 | 1102 | 1102 | 1102 | 1102 | 1102 | 1102 | 1102 | 1102 | 1102 | 1102 | 1102 | 1102 | 1102 | 1102 | 1102 | 1102 | 1102 | 1102 | 1102 | 1102 | 1102 | 1102 | 1102 | 1102 | 1102 | 1102 | 1102 | 1102 | 1102 | 1102 | 1102 | 1102 | 1102 | 1102 | 1102 | 1102 | 1102 | 1102 | 1102 | 1102 | 1102 | 1102 | 1102
|  | início montagem paredes |  |  |  |  | 0 | 0 | 0 | 0 | 0 | 0 | 0 | 0 | 0 | 0 | 0 | 0 | 0 | 0 | 0 | 0 | 0 | 0 | 0 | 0 | 0 | 0 | 0 | 0 | 0 | 0 | 0 | 0 | 0 | 0 | 0 | 1 | 2 | 3 | 4 | 5 | 6 | 7 | 8 | 9 | 10 | 11 | 12 | 13 | 14 | 15 | 16 | 17 | 18 | 19 | 20 | 21 | 22 | 23 | 24 | 25 | 26 | 27 | 28 | 29 | 30 | 31 | 32 | 33 | 34 | 35 | 36 | 37 | 38 | 39 | 40 | 41 | 42 | 43 | 44 | 45 | 46 | 47 | 48 | 49 | 50 | 51 | 52 | 53 | 54 | 55 | 56 | 57 | 58 | 59 | 60 | 61 | 62 | 63 | 64 | 65 | 66 | 67 | 68 | 69 | 70 | 71 | 72 | 73 | 74 | 75 | 76 | 77 | 78 | 79 | 80 | 81 | 82 | 83 | 84 | 85 | 86 | 87 | 88 | 89 | 90 | 91 | 92 | 93 | 94 | 95 | 96 | 97 | 98 | 99 | 100 | 101 | 102 | 103 | 104 | 105 | 106 | 107 | 108 | 109 | 110 | 111 | 112 | 113 | 114 | 115 | 116 | 117 | 118 | 119 | 120 | 121 | 122 | 123 | 124 | 125 | 126 | 127 | 128 | 129 | 130 | 131 | 132 | 133 | 134 | 135 | 136 | 137 | 138 | 139 | 140 | 141 | 142 | 143 | 144 | 145 | 146 | 147 | 148 | 149 | 150 | 151 | 152 | 153 | 154 | 155 | 156 | 157 | 158 | 159 | 160 | 161 | 162 | 163 | 164 | 165 | 166 | 167 | 168 | 169 | 170 | 171 | 172 | 173 | 174 | 175 | 176 | 177 | 178 | 179 | 180 | 181 | 182 | 183 | 184 | 185 | 186 | 187 | 188 | 189 | 190 | 191 | 192 | 193 | 194 | 195 | 196 | 197 | 198 | 199 | 200 | 201 | 202 | 203 | 204 | 205 | 206 | 207
|  | término montagem paredes |  |  |  |  | 0 | 0 | 0 | 0 | 0 | 0 | 0 | 0 | 0 | 0 | 0 | 0 | 0 | 0 | 0 | 0 | 0 | 0 | 0 | 0 | 0 | 0 | 0 | 0 | 0 | 0 | 0 | 0 | 0 | 0 | 0 | 0 | 0 | 0 | 0 | 0 | 0 | 0 | 0 | 0 | 0 | 0 | 0 | 0 | 0 | 0 | 0 | 0 | 0 | 0 | 0 | 0 | 0 | 0 | 0 | 0 | 0 | 0 | 0 | 0 | 0 | 0 | 0 | 0 | 0 | 0 | 0 | 0 | 0 | 0 | 0 | 0 | 0 | 0 | 0 | 0 | 0 | 0 | 0 | 0 | 0 | 0 | 0 | 0 | 0 | 0 | 0 | 0 | 0 | 0 | 0 | 0 | 0 | 0 | 0 | 0 | 0 | 0 | 0 | 0 | 0 | 0 | 0 | 0 | 0 | 0 | 0 | 0 | 0 | 0 | 0 | 0 | 0 | 0 | 0 | 0 | 0 | 0 | 0 | 0 | 0 | 0 | 0 | 0 | 0 | 0 | 0 | 0 | 0 | 0 | 0 | 0 | 1 | 0 | 0 | 0 | 0 | 0 | 0 | 0 | 0 | 0 | 0 | 0 | 0 | 0 | 0 | 0 | 0 | 0 | 0 | 0 | 0 | 0 | 0 | 0 | 0 | 0 | 0 | 0 | 0 | 0 | 0 | 0 | 0 | 0 | 0 | 0 | 0 | 0 | 0 | 0 | 0 | 0 | 0 | 0 | 0 | 0 | 0 | 0 | 0 | 0 | 0 | 0 | 0 | 0 | 0 | 0 | 0 | 0 | 0 | 0 | 0 | 0 | 0 | 0 | 0 | 0 | 0 | 0 | 0 | 0 | 0 | 0 | 0 | 0 | 0 | 0 | 0 | 0 | 0 | 0 | 0 | 0 | 0 | 0 | 0 | 0 | 0 | 0 | 0 | 0 | 0 | 0 | 0 | 0 | 0 | 0 | 0 | 0 | 0 | 0 | 0 | 0 | 0 | 0 | 0 | 0
[7 empty] | 1 | 2 | 3 | 4 | 5 | 6 | 7 | 8 | 9 | 10 | 11 | 12 | 13 | 14 | 15 | 16 | 17 | 18 | 19 | 20 | 21 | 22 | 23 | 24 | 25 | 26 | 27 | 28 | 29 | 30 | 31 | 32 | 33 | 34 | 35 | 36 | 37 | 38 | 39 | 40 | 41 | 42 | 43 | 44 | 45 | 46 | 47 | 48 | 49 | 50 | 51 | 52 | 53 | 54 | 55 | 56 | 57 | 58 | 59 | 60 | 61 | 62 | 63 | 64 | 65 | 66 | 67 | 68 | 69 | 70 | 71 | 72 | 73 | 74 | 75 | 76 | 77 | 78 | 79 | 80 | 81 | 82 | 83 | 84 | 85 | 86 | 87 | 88 | 89 | 90 | 91 | 92 | 93 | 94 | 95 | 96 | 97 | 98 | 99 | 100 | 101 | 102 | 103 | 104 | 105 | 106 | 107 | 108 | 109 | 110 | 111 | 112 | 113 | 114 | 115 | 116 | 117 | 118 | 119 | 120 | 121 | 122 | 123 | 124 | 125 | 126 | 127 | 128 | 129 | 130 | 131 | 132 | 133 | 134 | 135 | 136 | 137 | 138 | 139 | 140 | 141 | 142 | 143 | 144 | 145 | 146 | 147 | 148 | 149 | 150 | 151 | 152 | 153 | 154 | 155 | 156 | 157 | 158 | 159 | 160 | 161 | 162 | 163 | 164 | 165 | 166 | 167 | 168 | 169 | 170 | 171 | 172 | 173 | 174 | 175 | 176 | 177 | 178 | 179 | 180 | 181 | 182 | 183 | 184 | 185 | 186 | 187 | 188 | 189 | 190 | 191 | 192 | 193 | 194 | 195 | 196 | 197 | 198 | 199 | 200 | 201 | 202 | 203 | 204 | 205 | 206 | 207 | 208 | 209 | 210 | 211 | 212 | 213 | 214 | 215 | 216 | 217 | 218 | 219 | 220 | 221 | 222 | 223 | 224 | 225 | 226 | 227 | 228 | 229 | 230 | 231 | 232 | 233 | 234 | 235 | 236 | 237 | 238
[7 empty] | 5000 | 5000 | 5000 | 5000 | 5000 | 5000 | 5000 | 5000 | 5000 | 5000 | 5000 | 5000 | 5000 | 5000 | 5000 | 5000 | 5000 | 5000 | 5000 | 5000 | 5000 | 5000 | 5000 | 5000 | 5000 | 5000 | 5000 | 5000 | 5000 | 5000 | 5000 | 32 | 5000 | 5000 | 5000 | 5000 | 5000 | 5000 | 5000 | 5000 | 5000 | 5000 | 5000 | 5000 | 5000 | 5000 | 5000 | 5000 | 5000 | 5000 | 5000 | 5000 | 5000 | 5000 | 5000 | 5000 | 5000 | 5000 | 5000 | 5000 | 5000 | 5000 | 5000 | 5000 | 5000 | 5000 | 5000 | 5000 | 5000 | 5000 | 5000 | 5000 | 5000 | 5000 | 5000 | 5000 | 5000 | 5000 | 5000 | 5000 | 5000 | 5000 | 5000 | 5000 | 5000 | 5000 | 5000 | 5000 | 5000 | 5000 | 5000 | 5000 | 5000 | 5000 | 5000 | 5000 | 5000 | 5000 | 5000 | 5000 | 5000 | 5000 | 5000 | 5000 | 5000 | 5000 | 5000 | 5000 | 5000 | 5000 | 5000 | 5000 | 5000 | 5000 | 5000 | 5000 | 5000 | 5000 | 5000 | 5000 | 5000 | 5000 | 5000 | 5000 | 5000 | 5000 | 5000 | 5000 | 5000 | 5000 | 5000 | 5000 | 5000 | 5000 | 5000 | 5000 | 5000 | 5000 | 5000 | 5000 | 5000 | 5000 | 5000 | 5000 | 5000 | 5000 | 5000 | 5000 | 5000 | 5000 | 5000 | 5000 | 5000 | 5000 | 5000 | 5000 | 5000 | 5000 | 5000 | 5000 | 5000 | 5000 | 5000 | 5000 | 5000 | 5000 | 5000 | 5000 | 5000 | 5000 | 5000 | 5000 | 5000 | 5000 | 5000 | 5000 | 5000 | 5000 | 5000 | 5000 | 5000 | 5000 | 5000 | 5000 | 5000 | 5000 | 5000 | 5000 | 5000 | 5000 | 5000 | 5000 | 5000 | 5000 | 5000 | 5000 | 5000 | 5000 | 5000 | 5000 | 5000 | 5000 | 5000 | 5000 | 5000 | 5000 | 5000 | 5000 | 5000 | 5000 | 5000 | 5000 | 5000 | 5000 | 5000 | 5000 | 5000 | 5000 | 5000 | 5000 | 5000 | 5000 | 5000 | 5000 | 5000 | 5000 | 5000 | 5000 | 5000 | 5000 | 5000 | 5000 | 5000 | 5000 | 5000 | 5000 | 5000 | 5000
[7 empty] | 0 | 0 | 0 | 0 | 0 | 0 | 0 | 0 | 0 | 0 | 0 | 0 | 0 | 0 | 0 | 0 | 0 | 0 | 0 | 0 | 0 | 0 | 0 | 0 | 0 | 0 | 0 | 0 | 0 | 0 | 0 | 0 | 0 | 0 | 0 | 0 | 0 | 0 | 0 | 0 | 0 | 0 | 0 | 0 | 0 | 0 | 0 | 0 | 0 | 0 | 0 | 0 | 0 | 0 | 0 | 0 | 0 | 0 | 0 | 0 | 0 | 0 | 0 | 0 | 0 | 0 | 0 | 0 | 0 | 0 | 0 | 0 | 0 | 0 | 0 | 0 | 0 | 0 | 0 | 0 | 0 | 0 | 0 | 0 | 0 | 0 | 0 | 0 | 0 | 0 | 0 | 0 | 0 | 0 | 0 | 0 | 0 | 0 | 0 | 0 | 0 | 0 | 0 | 0 | 0 | 0 | 0 | 0 | 0 | 0 | 0 | 0 | 0 | 0 | 0 | 0 | 0 | 0 | 0 | 0 | 0 | 0 | 0 | 0 | 0 | 0 | 0 | 0 | 0 | 0 | 0 | 0 | 133 | 0 | 0 | 0 | 0 | 0 | 0 | 0 | 0 | 0 | 0 | 0 | 0 | 0 | 0 | 0 | 0 | 0 | 0 | 0 | 0 | 0 | 0 | 0 | 0 | 0 | 0 | 0 | 0 | 0 | 0 | 0 | 0 | 0 | 0 | 0 | 0 | 0 | 0 | 0 | 0 | 0 | 0 | 0 | 0 | 0 | 0 | 0 | 0 | 0 | 0 | 0 | 0 | 0 | 0 | 0 | 0 | 0 | 0 | 0 | 0 | 0 | 0 | 0 | 0 | 0 | 0 | 0 | 0 | 0 | 0 | 0 | 0 | 0 | 0 | 0 | 0 | 0 | 0 | 0 | 0 | 0 | 0 | 0 | 0 | 0 | 0 | 0 | 0 | 0 | 0 | 0 | 0 | 0 | 0 | 0 | 0 | 0 | 0 | 0 | 0 | 0 | 0 | 0 | 0 | 0
[7 empty] | 1 | 1 | 1 | 1 | 1 | 1 | 1 | 1 | 1 | 1 | 1 | 1 | 1 | 1 | 1 | 1 | 1 | 1 | 1 | 1 | 1 | 1 | 1 | 1 | 1 | 1 | 1 | 1 | 1 | 1 | 1 | 1 | 1 | 1 | 1 | 1 | 1 | 1 | 1 | 1 | 1 | 1 | 1 | 1 | 1 | 1 | 1 | 1 | 1 | 1 | 1 | 1 | 1 | 1 | 1 | 1 | 1 | 1 | 1 | 1 | 1 | 1 | 1 | 1 | 1 | 1 | 1 | 1 | 1 | 1 | 1 | 1 | 1 | 1 | 1 | 1 | 1 | 1 | 1 | 1 | 1 | 1 | 1 | 1 | 1 | 1 | 1 | 1 | 1 | 1 | 1 | 1 | 1 | 1 | 1 | 1 | 1 | 1 | 1 | 1 | 1 | 1 | 1 | 1 | 1 | 1 | 1 | 1 | 1 | 1 | 1 | 1 | 1 | 1 | 1 | 1 | 1 | 1 | 1 | 1 | 1 | 1 | 1 | 1 | 1 | 1 | 1 | 1 | 1 | 1 | 1 | 1 | 1 | 1 | 1 | 1 | 1 | 1 | 1 | 1 | 1 | 1 | 1 | 1 | 1 | 1 | 1 | 1 | 1 | 1 | 1 | 1 | 1 | 1 | 1 | 1 | 1 | 1 | 1 | 1 | 1 | 1 | 1 | 1 | 1 | 1 | 1 | 1 | 1 | 1 | 1 | 1 | 1 | 1 | 1 | 1 | 1 | 1 | 1 | 1 | 1 | 1 | 1 | 1 | 1 | 1 | 1 | 1 | 1 | 1 | 1 | 1 | 1 | 1 | 1 | 1 | 1 | 1 | 1 | 1 | 1 | 1 | 1 | 1 | 1 | 1 | 1 | 1 | 1 | 1 | 1 | 1 | 1 | 1 | 1 | 1 | 1 | 1 | 1 | 1 | 1 | 1 | 1 | 1 | 1 | 1 | 1 | 1 | 1 | 1 | 1 | 1 | 1 | 1 | 1 | 1 | 1 | 1
[7 empty] | 1 | 1 | 1 | 1 | 1 | 1 | 1 | 1 | 1 | 1 | 1 | 1 | 1 | 1 | 1 | 1 | 1 | 1 | 1 | 1 | 1 | 1 | 1 | 1 | 1 | 1 | 1 | 1 | 1 | 1 | 1 | 1 | 1 | 1 | 1 | 1 | 1 | 1 | 1 | 1 | 1 | 1 | 1 | 1 | 1 | 1 | 1 | 1 | 1 | 1 | 1 | 1 | 1 | 1 | 1 | 1 | 1 | 1 | 1 | 1 | 1 | 1 | 1 | 1 | 1 | 1 | 1 | 1 | 1 | 1 | 1 | 1 | 1 | 1 | 1 | 1 | 1 | 1 | 1 | 1 | 1 | 1 | 1 | 1 | 1 | 1 | 1 | 1 | 1 | 1 | 1 | 1 | 1 | 1 | 1 | 1 | 1 | 1 | 1 | 1 | 1 | 1 | 1 | 1 | 1 | 1 | 1 | 1 | 1 | 1 | 1 | 1 | 1 | 1 | 1 | 1 | 1 | 1 | 1 | 1 | 1 | 1 | 1 | 1 | 1 | 1 | 1 | 1 | 1 | 1 | 1 | 1 | 1 | 1 | 1 | 1 | 1 | 1 | 1 | 1 | 1 | 1 | 1 | 1 | 1 | 1 | 1 | 1 | 1 | 1 | 1 | 1 | 1 | 1 | 1 | 1 | 1 | 1 | 1 | 1 | 1 | 1 | 1 | 1 | 1 | 1 | 1 | 1 | 1 | 1 | 1 | 1 | 1 | 1 | 1 | 1 | 1 | 1 | 1 | 1 | 1 | 1 | 1 | 1 | 1 | 1 | 1 | 1 | 1 | 1 | 1 | 1 | 1 | 1 | 1 | 1 | 1 | 1 | 1 | 1 | 1 | 1 | 1 | 1 | 1 | 1 | 1 | 1 | 1 | 1 | 1 | 1 | 1 | 1 | 1 | 1 | 1 | 1 | 1 | 1 | 1 | 1 | 1 | 1 | 1 | 1 | 1 | 1 | 1 | 1 | 1 | 1 | 1 | 1 | 1 | 1 | 1 | 1
|  | início montagem cob |  |  |  |  | 0 | 0 | 0 | 0 | 0 | 0 | 0 | 0 | 0 | 0 | 0 | 0 | 0 | 0 | 0 | 0 | 0 | 0 | 0 | 0 | 0 | 0 | 0 | 0 | 0 | 0 | 0 | 0 | 0 | 0 | 0 | 0 | 0 | 0 | 0 | 0 | 0 | 0 | 0 | 0 | 0 | 0 | 0 | 0 | 0 | 0 | 0 | 0 | 0 | 0 | 0 | 0 | 0 | 0 | 0 | 0 | 0 | 0 | 0 | 0 | 0 | 0 | 0 | 0 | 0 | 0 | 0 | 0 | 0 | 0 | 0 | 0 | 0 | 0 | 0 | 0 | 0 | 0 | 0 | 0 | 0 | 0 | 0 | 0 | 0 | 0 | 0 | 0 | 0 | 0 | 0 | 0 | 0 | 0 | 0 | 0 | 0 | 0 | 0 | 0 | 0 | 0 | 0 | 0 | 0 | 0 | 0 | 0 | 0 | 0 | 0 | 0 | 0 | 0 | 0 | 0 | 0 | 0 | 0 | 0 | 0 | 0 | 0 | 0 | 0 | 0 | 0 | 0 | 0 | 0 | 0 | 0 | 0 | 0 | 0 | 0 | 0 | 0 | 0 | 0 | 0 | 0 | 0 | 0 | 0 | 0 | 0 | 0 | 0 | 0 | 0 | 0 | 0 | 0 | 0 | 0 | 0 | 0 | 0 | 0 | 0 | 0 | 0 | 0 | 0 | 0 | 0 | 0 | 0 | 0 | 0 | 0 | 0 | 0 | 0 | 0 | 0 | 0 | 0 | 0 | 0 | 0 | 0 | 0 | 0 | 0 | 0 | 0 | 0 | 0 | 0 | 0 | 0 | 0 | 0 | 0 | 0 | 0 | 0 | 0 | 0 | 0 | 0 | 0 | 0 | 0 | 0 | 0 | 0 | 0 | 0 | 0 | 0 | 0 | 0 | 0 | 0 | 0 | 0 | 0 | 0 | 0 | 0 | 0 | 0 | 0 | 0 | 0 | 0 | 0 | 0 | 0 | 0 | 0 | 0 | 0 | 0 | 0
término montagem cob | bar: 1 to 238
[7 empty] | 1 | 2 | 3 | 4 | 5 | 6 | 7 | 8 | 9 | 10 | 11 | 12 | 13 | 14 | 15 | 16 | 17 | 18 | 19 | 20 | 21 | 22 | 23 | 24 | 25 | 26 | 27 | 28 | 29 | 30 | 31 | 32 | 33 | 34 | 35 | 36 | 37 | 38 | 39 | 40 | 41 | 42 | 43 | 44 | 45 | 46 | 47 | 48 | 49 | 50 | 51 | 52 | 53 | 54 | 55 | 56 | 57 | 58 | 59 | 60 | 61 | 62 | 63 | 64 | 65 | 66 | 67 | 68 | 69 | 70 | 71 | 72 | 73 | 74 | 75 | 76 | 77 | 78 | 79 | 80 | 81 | 82 | 83 | 84 | 85 | 86 | 87 | 88 | 89 | 90 | 91 | 92 | 93 | 94 | 95 | 96 | 97 | 98 | 99 | 100 | 101 | 102 | 103 | 104 | 105 | 106 | 107 | 108 | 109 | 110 | 111 | 112 | 113 | 114 | 115 | 116 | 117 | 118 | 119 | 120 | 121 | 122 | 123 | 124 | 125 | 126 | 127 | 128 | 129 | 130 | 131 | 132 | 133 | 134 | 135 | 136 | 137 | 138 | 139 | 140 | 141 | 142 | 143 | 144 | 145 | 146 | 147 | 148 | 149 | 150 | 151 | 152 | 153 | 154 | 155 | 156 | 157 | 158 | 159 | 160 | 161 | 162 | 163 | 164 | 165 | 166 | 167 | 168 | 169 | 170 | 171 | 172 | 173 | 174 | 175 | 176 | 177 | 178 | 179 | 180 | 181 | 182 | 183 | 184 | 185 | 186 | 187 | 188 | 189 | 190 | 191 | 192 | 193 | 194 | 195 | 196 | 197 | 198 | 199 | 200 | 201 | 202 | 203 | 204 | 205 | 206 | 207 | 208 | 209 | 210 | 211 | 212 | 213 | 214 | 215 | 216 | 217 | 218 | 219 | 220 | 221 | 222 | 223 | 224 | 225 | 226 | 227 | 228 | 229 | 230 | 231 | 232 | 233 | 234 | 235 | 236 | 237 | 238
[7 empty] | 5000 | 5000 | 5000 | 5000 | 5000 | 5000 | 5000 | 5000 | 5000 | 5000 | 5000 | 5000 | 5000 | 5000 | 5000 | 5000 | 5000 | 5000 | 5000 | 5000 | 5000 | 5000 | 5000 | 5000 | 5000 | 5000 | 5000 | 5000 | 5000 | 5000 | 5000 | 5000 | 5000 | 5000 | 5000 | 5000 | 5000 | 5000 | 5000 | 5000 | 5000 | 5000 | 5000 | 5000 | 5000 | 5000 | 5000 | 5000 | 5000 | 5000 | 5000 | 5000 | 5000 | 5000 | 5000 | 5000 | 5000 | 5000 | 5000 | 5000 | 5000 | 5000 | 5000 | 5000 | 5000 | 5000 | 5000 | 5000 | 5000 | 5000 | 5000 | 5000 | 5000 | 5000 | 5000 | 5000 | 5000 | 5000 | 5000 | 5000 | 5000 | 5000 | 5000 | 5000 | 5000 | 5000 | 5000 | 5000 | 5000 | 5000 | 5000 | 5000 | 5000 | 5000 | 5000 | 5000 | 5000 | 5000 | 5000 | 5000 | 5000 | 5000 | 5000 | 5000 | 5000 | 5000 | 5000 | 5000 | 5000 | 5000 | 5000 | 5000 | 5000 | 5000 | 5000 | 5000 | 5000 | 5000 | 5000 | 5000 | 5000 | 5000 | 5000 | 5000 | 5000 | 5000 | 5000 | 5000 | 5000 | 5000 | 5000 | 5000 | 5000 | 5000 | 5000 | 5000 | 5000 | 5000 | 5000 | 5000 | 5000 | 5000 | 5000 | 5000 | 5000 | 5000 | 5000 | 5000 | 5000 | 5000 | 5000 | 5000 | 5000 | 5000 | 5000 | 5000 | 5000 | 5000 | 5000 | 5000 | 5000 | 5000 | 5000 | 5000 | 5000 | 5000 | 5000 | 5000 | 5000 | 5000 | 5000 | 5000 | 5000 | 5000 | 5000 | 5000 | 5000 | 5000 | 5000 | 5000 | 5000 | 5000 | 5000 | 5000 | 5000 | 5000 | 5000 | 5000 | 5000 | 5000 | 5000 | 5000 | 5000 | 5000 | 5000 | 5000 | 5000 | 5000 | 5000 | 5000 | 5000 | 5000 | 5000 | 5000 | 5000 | 5000 | 5000 | 5000 | 5000 | 5000 | 5000 | 5000 | 5000 | 5000 | 5000 | 5000 | 5000 | 5000 | 5000 | 5000 | 5000 | 5000 | 5000 | 5000 | 5000 | 5000 | 5000 | 5000 | 5000 | 5000 | 5000 | 5000 | 5000 | 5000 | 5000 | 5000 | 5000 | 5000
[7 empty] | 1 | 2 | 3 | 4 | 5 | 6 | 7 | 8 | 9 | 10 | 11 | 12 | 13 | 14 | 15 | 16 | 17 | 18 | 19 | 20 | 21 | 22 | 23 | 24 | 25 | 26 | 27 | 28 | 29 | 30 | 31 | 32 | 33 | 34 | 35 | 36 | 37 | 38 | 39 | 40 | 41 | 42 | 43 | 44 | 45 | 46 | 47 | 48 | 49 | 50 | 51 | 52 | 53 | 54 | 55 | 56 | 57 | 58 | 59 | 60 | 61 | 62 | 63 | 64 | 65 | 66 | 67 | 68 | 69 | 70 | 71 | 72 | 73 | 74 | 75 | 76 | 77 | 78 | 79 | 80 | 81 | 82 | 83 | 84 | 85 | 86 | 87 | 88 | 89 | 90 | 91 | 92 | 93 | 94 | 95 | 96 | 97 | 98 | 99 | 100 | 101 | 102 | 103 | 104 | 105 | 106 | 107 | 108 | 109 | 110 | 111 | 112 | 113 | 114 | 115 | 116 | 117 | 118 | 119 | 120 | 121 | 122 | 123 | 124 | 125 | 126 | 127 | 128 | 129 | 130 | 131 | 132 | 133 | 134 | 135 | 136 | 137 | 138 | 139 | 140 | 141 | 142 | 143 | 144 | 145 | 146 | 147 | 148 | 149 | 150 | 151 | 152 | 153 | 154 | 155 | 156 | 157 | 158 | 159 | 160 | 161 | 162 | 163 | 164 | 165 | 166 | 167 | 168 | 169 | 170 | 171 | 172 | 173 | 174 | 175 | 176 | 177 | 178 | 179 | 180 | 181 | 182 | 183 | 184 | 185 | 186 | 187 | 188 | 189 | 190 | 191 | 192 | 193 | 194 | 195 | 196 | 197 | 198 | 199 | 200 | 201 | 202 | 203 | 204 | 205 | 206 | 207 | 208 | 209 | 210 | 211 | 212 | 213 | 214 | 215 | 216 | 217 | 218 | 219 | 220 | 221 | 222 | 223 | 224 | 225 | 226 | 227 | 228 | 229 | 230 | 231 | 232 | 233 | 234 | 235 | 236 | 237 | 238
CRONOGRAMA CONFECÇÃO E MONTAGEM
'
Note on A12: Fortanks : clique no filtro e "OK" para atualizar.
Note on F30: Fortanks: se quiser, digite aqui um novo início desta montagem ( número do dia corrido )
Note on F32: Fortanks: se quiser, digite aqui um novo início desta montagem ( número do dia corrido )
Note on F34: Fortanks: se quiser, digite aqui um novo início desta montagem ( número do dia corrido )
Note on F36: Fortanks: se quiser, digite aqui um novo início desta montagem ( número do dia corrido )
Note on F38: Fortanks: se quiser, digite aqui um novo início desta montagem ( número do dia corrido )
Note on F114: Fortanks: se quiser, digite aqui um novo início desta montagem ( número do dia corrido )
Note on F116: Fortanks: se quiser, digite aqui um novo início desta montagem ( número do dia corrido )
Note on F118: Fortanks: se quiser, digite aqui um novo início desta montagem ( número do dia corrido )
Note on F120: Fortanks: se quiser, digite aqui um novo início desta montagem ( número do dia corrido )
Note on F122: Fortanks: se quiser, digite aqui um novo início desta montagem ( número do dia corrido )
Note on F198: Fortanks: se quiser, digite aqui um novo início desta montagem ( número do dia corrido )
Note on F200: Fortanks: se quiser, digite aqui um novo início desta montagem ( número do dia corrido )
Note on F202: Fortanks: se quiser, digite aqui um novo início desta montagem ( número do dia corrido )
Note on F204: Fortanks: se quiser, digite aqui um novo início desta montagem ( número do dia corrido )
Note on F206: Fortanks: se quiser, digite aqui um novo início desta montagem ( número do dia corrido )
Note on F282: Fortanks: se quiser, digite aqui um novo início desta montagem ( número do dia corrido )
Note on F284: Fortanks: se quiser, digite aqui um novo início desta montagem ( número do dia corrido )
Note on F286: Fortanks: se quiser, digite aqui um novo início desta montagem ( número do dia corrido )
Note on F288: Fortanks: se quiser, digite aqui um novo início desta montagem ( número do dia corrido )
Note on F290: Fortanks: se quiser, digite aqui um novo início desta montagem ( número do dia corrido )

## RELATÓRIO
[5 empty] | SISTEMA SC-10 e SC-14 ORÇAMENTO DADOS DE ENTRADA E CÁLCULOS | [12 empty] | DATA: |  |  | 2024-12-12
[18 empty] | REVISÃO: |  |  | 3
[5 empty] | CLIENTE: |  |  | Passarelli | [9 empty] | LOCAL:
[5 empty] | OBRA: |  |  | 12 tqs Nereda | [9 empty] | São Paulo - Tatuapé - SP
| 1 | CARACTERÍSTICAS DIMENSIONAIS DO TANQUE:
| 1.1 | DIÂMETRO NOMINAL | [18 empty] | 47.0412 | m
| 1.2 | ALTURA DO TANQUE | [18 empty] | 7.15 | m
| 1.3 | ALTURA ÚTIL | [18 empty] | 6.4 | m
| 1.4 | VOLUME ÚTIL ( 1 tanque ) | [18 empty] | 11132.9181 | m³
| 1.5 | ÁREA DE FUNDO REAL ( 1 tanque ) | [18 empty] | 1739.5185 | m²
| 1.6 | ÁREA DE PAREDES INTERNAS REAL TOTAL | [10 empty] | PARA 4 TANQUES | [7 empty] | 4255.68 | m²
| 1.7 | ÁREA DE PAREDES EXTERNAS REAL TOTAL | [10 empty] | PARA 4 TANQUES | [7 empty] | 4397.536 | m²
| 2 | VOLUMES DE CONCRETO:
| 2.1 | VOLUME DE CONCRETO DE 1 PAINEL NORMAL | [18 empty] | 3.4694 | m³
| 2.2 | VOLUME DE CONCRETO DE | [5 empty] | 240 | PAINÉIS NORMAIS | [11 empty] | 832.6581 | m³
| 2.3 | VOLUME DE CONCRETO DE 1 PAINEL FECHO | [18 empty] | 4.7815 | m³
| 2.4 | VOLUME DE CONCRETO DE | [5 empty] | 8 | PAINEL FECHO | [11 empty] | 38.252 | m³
| 2.5 | VOLUME TOTAL DE CONCRETO ( sem perda) | [8 empty] | PARA 4 TANQUES | [9 empty] | 870.9101 | m³
| 3 | PESO DOS PAINÉIS:
| 3.1 | PESO DE 1 PAINEL NORMAL | [18 empty] | 8.6735 | ton
| 3.2 | PESO DE |  | 240 | PAINÉIS NORMAIS | [15 empty] | 2081.6453 | ton
| 3.3 | PESO DE 1 PAINEL FECHO | [18 empty] | 11.9538 | ton
| 3.4 | PESO DE |  | 8 | PAINEL FECHO | [15 empty] | 95.63 | ton
| 3.5 | PESO TOTAL DOS PAINÉIS | [5 empty] | PARA 4 TANQUES | [12 empty] | 2177.2753 | ton
| 4 | CARACTERÍSTICAS DA FORMA NA CONFECÇÃO:
| 4.1 | TIPO DE SISTEMA | [14 empty] | 0 |  |  |  | SC10
| 4.2 | ALTURA DO PAINEL | [18 empty] | 7.3 | m
| 4.3 | ÂNGULO PARA AFINAMENTO DA FORMA | [18 empty] | 89.2742 | °
| 4.4 | DISTÂNCIA FINAL SUPERIOR DA FORMA APÓS AFINAMENTO | [18 empty] | 2.3857 | m
| 4.5 | ESPAÇAMENTO ENTRE PAINÉIS NA PISTA DE FABRICAÇÃO | [18 empty] | 1.0679 | m
| 5 | DIMENSÕES PARA MONTAGEM:
| 5.1 | ÂNGULO PARA DIVISÃO NA MONTAGEM | [18 empty] | 1.4516 | °
| 5.2 | RAIO ENTRE JUNTAS NA MONTAGEM | [18 empty] | 23.5511 | m
| 5.3 | RAIO NO CENTRO DO PAINEL NA MONTAGEM | [18 empty] | 23.5209 | m
| 6 | COBERTURA: |  |  |  |  | SEM COBERTURA
| 6.1 | ÁREA DE COBERTURA ( projeção total ) | [7 empty] | PARA 4 TANQUES | [10 empty] | 0 | m²
xxx | sss
xxx | 6.1.1 | ÁREA DE PILAR + SOLIDARIZAÇÃO - exposta | [12 empty] | PARA 4 TANQUES | [5 empty] | 0 | m²
xxx | 6.1.2 | ÁREA DE VIGA - exposta | [12 empty] | PARA 4 TANQUES | [5 empty] | 0 | m²
xxx | 6.1.3 | ÁREA DE LAJE - exposta ( parte interna do tanque ) | [12 empty] | PARA 4 TANQUES | [5 empty] | 0 | m²
xxx | 6.1.4 | ÁREA DE LAJE - exposta ( parte externa do tanque - teto e testeira) | [12 empty] | PARA 4 TANQUES | [5 empty] | 0 | m²
xxx | 6.1.5 | ÁREA DE LAJE - exposta ( parte superior ) | [12 empty] | PARA 4 TANQUES | [5 empty] | 0 | m²
xxx | sss
xxx | 6.2 | DETALHAMENTO DE PILARES | [6 empty] | os raios abaixo são p/ locação dos pilares ( sempre em nível com o pé da parede )
xxx | TIPO DO PILAR ( de fora para dentro ) |  | QUANT. PARA 1 TANQUE ( pç ) | QUANT. PARA TODOS OS TANQUE ( pç ) |  | RAIO DE CENTRO DO PILAR (em nível c/ o pé da parede ) ( m ) |  |  | ÂNGULO ENTRE EIXOS DE PILARES ( graus ) |  |  | ALTURA DO PILAR ( m ) |  |  | ALTURA PREVISTA DE GROUT SOB O PÉ DO PILAR ( m ) |  | ELEVAÇÃO DO PÉ DO PILAR EM RELAÇÃO AO PÉ DA PAREDE ( m ) |  | VOLUME POR PILAR ( m³ ) |  |  | PESO POR PILAR ( ton )
0 | 0 |  | 0 | 0 |  | 0 |  |  | 0 |  |  | 0 |  |  | 0 |  | 0.05 |  | 0 |  |  | 0
0 | 0 |  | 0 | 0 |  | 0 |  |  | 0 |  |  | 0 |  | 0 | 0 |  | 0.05 |  | 0 |  |  | 0
0 | 0 |  | 0 | 0 |  | 0 |  |  | 0 |  |  | 0 |  | 0 | 0 |  | 0.05 |  | 0 |  |  | 0
0 | 0 |  | 0 | 0 |  | 0 |  |  | 0 |  |  | 0 |  | 0 | 0 |  | 0.05 |  | 0 |  |  | 0
0 | 0 |  | 0 | 0 |  | 0 |  |  | 0 |  |  | 0 |  | 0 | 0 |  | 0.05 |  | 0 |  |  | 0
0 | 0 |  | 0 | 0 |  | 0 |  |  | 0 |  |  | 0 |  | 0 | 0 |  | 0.05 |  | 0 |  |  | 0
0 | 0 |  | 0 | 0 |  | 0 |  |  | 0 |  |  | 0 |  | 0 | 0 |  | 0.05 |  | 0 |  |  | 0
0 | 0 |  | 0 | 0 |  | 0 |  |  | 0 |  |  | 0 |  | 0 | 0 |  | 0.05 |  | 0 |  |  | 0
0 | 0 |  | 0 | 0 |  | 0 |  |  | 0 |  |  | 0 |  | 0 | 0 |  | 0.05 |  | 0 |  |  | 0
0 | 0 |  | 0 | 0 |  | 0 |  |  | 0 |  |  | 0 |  | 0 | 0 |  | 0.05 |  | 0 |  |  | 0
0 | 0 |  | 0 | 0 |  | 0 |  |  | 0 |  |  | 0 |  | 0 | 0 |  | 0.05 |  | 0 |  |  | 0
0 | 0 |  | 0 | 0 |  | 0 |  |  | 0 |  |  | 0 |  | 0 | 0 |  | 0.05 |  | 0 |  |  | 0
0 | 0 |  | 0 | 0 |  | 0 |  |  | 0 |  |  | 0 |  | 0 | 0 |  | 0.05 |  | 0 |  |  | 0
0 | 0 |  | 0 | 0 |  | 0 |  |  | 0 |  |  | 0 |  | 0 | 0 |  | 0.05 |  | 0 |  |  | 0
0 | 0 |  | 0 | 0 |  | 0 |  |  | 0 |  |  | 0 |  | 0 | 0 |  | 0.05 |  | 0 |  |  | 0
| 0 |  | 0 | 0 |  | 0 |  |  | 0 |  |  | 0 |  |  | 0 |  | 0.05 |  | 0 |  |  | 0
| 0 |  | 0 | 0 |  | 0 |  |  | 0 |  |  | 0 |  |  | 0 |  | 0.05 |  | 0 |  |  | 0
| 0 |  | 0 | 0 |  | 0 |  |  | 0 |  |  | 0 |  |  | 0 |  | 0.05 |  | 0 |  |  | 0
| 0 |  | 0 | 0 |  | 0 |  |  | 0 |  |  | 0 |  |  | 0 |  | 0.05 |  | 0 |  |  | 0
| 0 |  | 0 | 0 |  | 0 |  |  | 0 |  |  | 0 |  |  | 0 |  | 0.05 |  | 0 |  |  | 0
| 0 |  | 0 | 0 |  | 0 |  |  | 0 |  |  | 0 |  |  | 0 |  | 0.05 |  | 0 |  |  | 0
| 0 |  | 0 | 0 |  | 0 |  |  | 0 |  |  | 0 |  |  | 0 |  | 0.05 |  | 0 |  |  | 0
| 0 |  | 0 | 0 |  | 0 |  |  | 0 |  |  | 0 |  |  | 0 |  | 0.05 |  | 0 |  |  | 0
| 0 |  | 0 | 0 |  | 0 |  |  | 0 |  |  | 0 |  |  | 0 |  | 0.05 |  | 0 |  |  | 0
| 0 |  | 0 | 0 |  | 0 |  |  | 0 |  |  | 0 |  |  | 0 |  | 0.05 |  | 0 |  |  | 0
| 0 |  | 0 | 0 |  | 0 |  |  | 0 |  |  | 0 |  |  | 0 |  | 0.05 |  | 0 |  |  | 0
| 0 |  | 0 | 0 |  | 0 |  |  | 0 |  |  | 0 |  |  | 0 |  | 0.05 |  | 0 |  |  | 0
| 0 |  | 0 | 0 |  | 0 |  |  | 0 |  |  | 0 |  |  | 0 |  | 0.05 |  | 0 |  |  | 0
| 0 |  | 0 | 0 |  | 0 |  |  | 0 |  |  | 0 |  |  | 0 |  | 0.05 |  | 0 |  |  | 0
| 0 |  | 0 | 0 |  | 0 |  |  | 0 |  |  | 0 |  |  | 0 |  | 0.05 |  | 0 |  |  | 0
| 0 |  | 0 | 0 |  | 0 |  |  | 0 |  |  | 0 |  |  | 0 |  | 0.05 |  | 0 |  |  | 0
| 0 |  | 0 | 0 |  | 0 |  |  | 0 |  |  | 0 |  |  | 0 |  | 0.05 |  | 0 |  |  | 0
xxx | sss
xxx | 6.3 | DETALHAMENTO DE VIGAS | [9 empty] | os raios abaixo levam em consideração a inclinação da cobertura
xxx | TIPO DA VIGA ( de fora para dentro ) |  | QUANT. PARA 1 TANQUE ( pç ) | QUANT. PARA TODOS OS TANQUE ( pç ) |  | RAIO DE CENTRO DA VIGA ( m ) |  | RAIO INTERNO DA VIGA ( m ) |  |  | RAIO EXTERNO DA VIGA ( m ) |  |  | DIMENSÃO CURVA INTERNA DA VIGA ( m ) |  |  | DIMENSÃO CURVA EXTERNA DA VIGA ( m ) |  | VOLUME POR VIGA ( m³ ) |  |  | PESO POR VIGA ( ton )
0 | 0 |  | 0 | 0 |  | 0 |  | 0 |  |  | 0 |  |  | 0 |  |  | 0 |  | 0 |  |  | 0
0 | 0 |  | 0 | 0 |  | 0 |  | 0 |  |  | 0 |  |  | 0 |  |  | 0 |  | 0 |  |  | 0
0 | 0 |  | 0 | 0 |  | 0 |  | 0 |  |  | 0 |  |  | 0 |  |  | 0 |  | 0 |  |  | 0
0 | 0 |  | 0 | 0 |  | 0 |  | 0 |  |  | 0 |  |  | 0 |  |  | 0 |  | 0 |  |  | 0
0 | 0 |  | 0 | 0 |  | 0 |  | 0 |  |  | 0 |  |  | 0 |  |  | 0 |  | 0 |  |  | 0
0 | 0 |  | 0 | 0 |  | 0 |  | 0 |  |  | 0 |  |  | 0 |  |  | 0 |  | 0 |  |  | 0
0 | 0 |  | 0 | 0 |  | 0 |  | 0 |  |  | 0 |  |  | 0 |  |  | 0 |  | 0 |  |  | 0
0 | 0 |  | 0 | 0 |  | 0 |  | 0 |  |  | 0 |  |  | 0 |  |  | 0 |  | 0 |  |  | 0
0 | 0 |  | 0 | 0 |  | 0 |  | 0 |  |  | 0 |  |  | 0 |  |  | 0 |  | 0 |  |  | 0
0 | 0 |  | 0 | 0 |  | 0 |  | 0 |  |  | 0 |  |  | 0 |  |  | 0 |  | 0 |  |  | 0
0 | 0 |  | 0 | 0 |  | 0 |  | 0 |  |  | 0 |  |  | 0 |  |  | 0 |  | 0 |  |  | 0
0 | 0 |  | 0 | 0 |  | 0 |  | 0 |  |  | 0 |  |  | 0 |  |  | 0 |  | 0 |  |  | 0
0 | 0 |  | 0 | 0 |  | 0 |  | 0 |  |  | 0 |  |  | 0 |  |  | 0 |  | 0 |  |  | 0
0 | 0 |  | 0 | 0 |  | 0 |  | 0 |  |  | 0 |  |  | 0 |  |  | 0 |  | 0 |  |  | 0
0 | 0 |  | 0 | 0 |  | 0 |  | 0 |  |  | 0 |  |  | 0 |  |  | 0 |  | 0 |  |  | 0
xxx | SSS
xxx | 6.4 | DETALHAMENTO DE LAJES | [9 empty] | os raios abaixo levam em consideração a inclinação da cobertura
xxx | sss |  | folga entre laterais das lajes= |  |  |  |  | 5 | mm |  |  | folga entre cabeceiras das lajes= | [5 empty] | 10 | mm
xxx | TIPO DA LAJE ( de fora para dentro ) |  | QUANT. PARA 1 TANQUE ( pç ) | QUANT. PARA TODOS OS TANQUE ( pç ) |  | DIMENSÃO da PARTE RETA EXTERNA ( m ) |  | RAIO PARA PARTE MAIOR ( m ) |  |  | DIMENSÃO CURVA MAIOR ( m ) |  | RAIO PARA PARTE MENOR ( m ) |  | DIMENSÃO CURVA MENOR ( m ) |  | COMPRI- MENTO CENTRAL ( m ) | VOLUME ( m³ ) |  | PESO ( ton ) |  | ÂNGULO ( graus )
0 | 0 |  | 0 | 0 |  | -0.005 |  | 0 |  |  | - |  | 0 |  | 0 |  | 0 | 0 |  | 0 |  | 0 | 0
0 | 0 |  | 0 | 0 |  | - |  | 0 |  |  | 0 |  | 0 |  | 0 |  | 0 | 0 |  | 0 |  | 0
0 | 0 |  | 0 | 0 |  | - |  | 0 |  |  | 0 |  | 0 |  | 0 |  | 0 | 0 |  | 0 |  | 0
0 | 0 |  | 0 | 0 |  | - |  | 0 |  |  | 0 |  | 0 |  | 0 |  | 0 | 0 |  | 0 |  | 0
0 | 0 |  | 0 | 0 |  | - |  | 0 |  |  | 0 |  | 0 |  | 0 |  | 0 | 0 |  | 0 |  | 0
0 | 0 |  | 0 | 0 |  | - |  | 0 |  |  | 0 |  | 0 |  | 0 |  | 0 | 0 |  | 0 |  | 0
0 | 0 |  | 0 | 0 |  | - |  | 0 |  |  | 0 |  | 0 |  | 0 |  | 0 | 0 |  | 0 |  | 0
0 | 0 |  | 0 | 0 |  | - |  | 0 |  |  | 0 |  | 0 |  | 0 |  | 0 | 0 |  | 0 |  | 0
0 | 0 |  | 0 | 0 |  | - |  | 0 |  |  | 0 |  | 0 |  | 0 |  | 0 | 0 |  | 0 |  | 0
0 | 0 |  | 0 | 0 |  | - |  | 0 |  |  | 0 |  | 0 |  | 0 |  | 0 | 0 |  | 0 |  | 0
0 | 0 |  | 0 | 0 |  | - |  | 0 |  |  | 0 |  | 0 |  | 0 |  | 0 | 0 |  | 0 |  | 0
0 | 0 |  | 0 | 0 |  | - |  | 0 |  |  | 0 |  | 0 |  | 0 |  | 0 | 0 |  | 0 |  | 0
0 | 0 |  | 0 | 0 |  | - |  | 0 |  |  | 0 |  | 0 |  | 0 |  | 0 | 0 |  | 0 |  | 0
0 | 0 |  | 0 | 0 |  | - |  | 0 |  |  | 0 |  | 0 |  | 0 |  | 0 | 0 |  | 0 |  | 0
0 | 0 |  | 0 | 0 |  | - |  | 0 |  |  | 0 |  | 0 |  | 0 |  | 0 | 0 |  | 0 |  | 0
0 | 0 |  | 0 | 0 |  | - |  | 0 |  |  | 0 |  | 0 |  | 0 |  | 0 | 0 |  | 0 |  | 0
xxx | SSS
xxx | 7 | RESUMO DE TRANSPORTE
xxx | SSS
xxx | SSS | PAINÉIS DE PAREDES
xxx | SSS | FRETE para 1000 km com CARRETA LS capac.= 31 ton | [13 empty] | e comprimento= |  | 12.4 | m |  | 84 | fretes
xxx | SSS | CARGA c/ 3 painéis ( larg.= 2,40m // espess.= 0,25 m // comp.= 7,3 m )
xxx | sss | 0 | [18 empty] | 0 | 0
xxx | SSS
xxx | sss | PARA PILARES---VOCÊ DEFINIU POR UTILIZAR CARRETAS INDEPENDENTES PARA PILARES E LAJES
xxx | sss | não há cobertura no tanque
0 | 0 | 0
0 | 0
xxx | SSS
xxx | SSS | PARA VIGAS---CARRETAS INDEPENDENTES
xxx | sss | não há cobertura no tanque
0 | 0 | 0
0 | 0
xxx | SSS
xxx | SSS | PARA LAJES---VOCÊ DEFINIU POR UTILIZAR CARRETAS INDEPENDENTES PARA AS LAJES
xxx | SSS | não há cobertura no tanque
0 | 0 | 0
0 | 0 | 0
0 | 0 | 0
0 | 0 | 0
0 | 0 | 0
0 | 0 | 0
0 | 0 | 0
0 | 0 | 0
0 | 0 | 0
0 | 0 | 0
0 | 0 | 0
0 | 0 | 0
0 | 0 | 0
0 | 0 | 0
0 | 0 | 0
| 7 | DADOS PARA CRONOGRAMA ( DIAS CORRIDOS COM FINAL DE SEMANA)
| 7.1 | CONFECÇÃO |  |  |  |  | PARA 4 TANQUES
| 7.1.1 | CONFECÇÃO DE PAREDES | [18 empty] | 101 | dias
|  | CONFECÇÃO ( dias trabalhados ) | [14 empty] | 86 | dias
|  | DIAS NÃO PRODUTIVOS: | [14 empty] | 15 | dias
( dias de final de semana )
| 7.1.2 | CONFECÇÃO DA COBERTURA ( prazo total de fabricação da cobertura) | [18 empty] | 0 | dias
|  | CONFECÇÃO DA COBERTURA ( prazo compartilhado com a fabricação das paredes ) | [18 empty] | 0 | dias
|  | CONFECÇÃO DA COBERTURA ( prazo descontando o compartilhamento ) | [18 empty] | 0 | dias
|  |  | CONFECÇÃO ( dias trabalhados ) | [13 empty] | 0 | dias
|  |  | DIAS NÃO PRODUTIVOS: | [13 empty] | 0 | dias
( mobilização / treinamentos / folgas / final de semana )
| 7.1.3 | PRAZO TOTAL DE CONFECÇÃO ( PAREDES + COBERTURA ) | [18 empty] | 100 | dias
0
| 7.2 | MONTAGEM |  |  |  |  | PARA 4 TANQUES
| 7.2.1 | MONTAGEM DOS PAINÉIS ( com mobilização ) | [18 empty] | 114 | dias
|  |  | LOCAÇÕES TOPOGRÁFICAS INICIAIS | [13 empty] | 7 | dias
|  |  | ASSENTAMENTO DE CHAPAS DE NIVELAMENTO | [13 empty] | 7 | dias
|  |  | DESCARREGAMENTOS DE PAINÉIS TRANSPORTADOS | [13 empty] | 10 | dias
|  |  | RELOCAMENTO DE PAINÉIS NO LOCAL DE MONTAGEM | [13 empty] | 0 | dias
|  |  | MONTAGEM dos PAINÉIS | [13 empty] | 36 | dias
|  |  | CABEAMENTO E 1º TENSIONAMENTO | [13 empty] | 3 | dias
|  |  | 2º TENSIONAMENTO | [13 empty] | 3 | dias
|  |  | RETIRADA DE ESCORAS | [13 empty] | 4 | dias
|  |  | SOLIDARIZAÇÃO ( forma + concreto ) = | [13 empty] | 4 | dias
|  |  | INJEÇÃO | [13 empty] | 8 | dias
|  |  | CURA ( injeção ) | [13 empty] | 9 | dias
|  |  | ACABAMENTOS ANTES DO 2º TENSIONAMENTO | [13 empty] | 7 | dias
|  |  | ACABAMENTOS APÓS 2º TENSIONAMENTO | [13 empty] | 3 | dias
|  |  | DIAS NÃO PRODUTIVOS: | [13 empty] | 13 | dias
( mobilização / treinamentos / folgas / final de semana )
| 7.2.2 | MONTAGEM DA COBERTURA ( com mobilização ) | [18 empty] | 0 | dias
|  |  | DESCARREGAMENTOS DE PAINÉIS TRANSPORTADOS | [13 empty] | 0 | dias
|  |  | MONTAGEM DE PILAR | [13 empty] | 0 | dias
|  |  | MONTAGEM DE VIGA | [13 empty] | 0 | dias
|  |  | MONTAGEM DE LAJE | [13 empty] | 0 | dias
|  |  | SOLIDARIZAÇÕES ENTRE PILAR E VIGA | [13 empty] | 0 | dias
|  |  | GROUT / JUNTAS / IMPERMEAB. FLEXÍVEL / ACABAMENTOS | [13 empty] | 0 | dias
|  |  | DIAS NÃO PRODUTIVOS: | [13 empty] | 0 | dias
( mobilização / treinamentos / folgas / final de semana )
| 7.2.3 | PRAZO TOTAL DE MONTAGEM ( PAREDES + COBERTURA ) | [18 empty] | 101.4875 | dias
0
| 7.3 | FOLGA NO PRAZO GERAL ( ADOTAR SE NECESSÁRIO) | [19 empty] | dias
Para cronograma não é valido, pois o limite é 3 tanques
| 7.3 | PRAZO GERAL DE CONFECÇÃO + MONTAGEM + intervalos | [18 empty] | 139.7375 | dias
| QUANT. DE NÍVEIS DE BAINHAS ORÇADA----------------------------------------------- | [9 empty] | 13 |  |  | níveis
| QUANT. DE NÍVEIS DE CORDOALHAS ORÇADA----------------------------------------------- | [9 empty] | 39 |  |  | níveis
Note on G41: Fortanks: use o filtro à esquerda para atualizar os dados da cobertura.

## CLASSE
| SISTEMA SC-10 e SC-14 ORÇAMENTO INSUMOS E PREÇOS DE CUSTO | [5 empty] | DATA: | 2024-12-12 |  | X
[7 empty] | REVISÃO: | 3
| CLIENTE: | Passarelli |  |  |  |  | LOCAL:
| OBRA: | 12 tqs Nereda |  |  |  |  | São Paulo - Tatuapé - SP
CUSTO TOTAL ( CONFECÇÃO + MONTAGEM )= |  |  | 31709797.7399
|  | INSUMOS |  | QUANT. | UNID. | Unid. | Preço Total |  | % do custo
AÇO / TELA / ARAME |  |  |  | 1 | verba |  |  | 446363.8369 | 1.4077
ADITIVOS / SELANTES / IMPERMEABILIZANTES / GRAXA E OUTROS LÍQUIDOS |  |  |  | 1 | verba |  |  | 155444.998 | 0.49021
ANDAIMES / ESCADA |  |  |  | 1 | verba |  |  | 18695.04 | 0.058957
BAINHAS SIMPLES / TRIPLAS / CONES |  |  |  | 1 | verba |  |  | 93184 | 0.29387
CHAPA DE APOIO / INSERTOS METÁLICOS / BOCAIS / SERVIÇOS ADICIONAIS |  |  |  | 1 | verba |  |  | 4966881.348 | 15.6636
CIMENTO / AREIA / GROUT / ARGAMASSA DE INJEÇÃO |  |  |  | 1 | verba |  |  | 146819.2 | 0.46301
CONCRETO 40 MPa BOMBEADO |  |  |  | 1 | verba |  |  | 0 | 0
CONCRETO AUTO-ADENSÁVEL 10 MPa 20 h |  |  |  | 1 | verba |  |  | 0 | 0
CONCRETO AUTO-ADENSÁVEL 30 MPa 24 h |  |  |  | 1 | verba |  |  | 752389.3894 | 2.3727
CORDOALHAS ADERENTES E ENGRAXADAS |  |  |  | 1 | verba |  |  | 721673.4802 | 2.2759
CUNHAS / PORTA CUNHAS / BLOCOS DE ANCORAGEM / CAPAS PLÁSTICAS |  |  |  | 1 | verba |  |  | 87620 | 0.27632
CUSTOS MENSAIS - FABRICAÇÃO |  |  |  | 1 | verba |  |  | 240745.8118 | 0.75922
DISCOS / LÂMINAS |  |  |  | 1 | verba |  |  | 899.2 | 0.0028357
EPI/EPG ( CONFECÇÃO + MONTAGEM ) |  |  |  | 1 | verba |  |  | 20979.6 | 0.066161
ESPAÇADORES PLÁSTICOS |  |  |  | 1 | verba |  |  | 5865.696 | 0.018498
FORMAS MADEIRA / FORMAS METÁLICAS / CUNHA DE MADEIRA |  |  |  | 1 | verba |  |  | 239.4 | 0.00075497
FRETES |  |  |  | 1 | verba |  |  | 903172 | 2.8482
M.O ( CONFECÇÃO + MONTAGEM ) |  |  |  | 1 | verba |  |  | 1037652.0683 | 3.2723
NEOPRENE / ISOPOR / BORRACHA DE VEDAÇÃO SOPLACAS |  |  |  | 1 | verba |  |  | 149.24 | 0.00047064
PINOS / LUVAS / PARAFUSOS / ANCORAGENS PILAR x PISO |  |  |  | 1 | verba |  |  | 163423.8 | 0.51537
PLATAFORMA / GUINDASTES |  |  |  | 1 | verba |  |  | 412850 | 1.302
REFEIÇÃO / ALOJAMENTO / TRANSPORTE PESSOAL ( CONFECÇÃO + MONTAGEM ) |  |  |  | 1 | verba |  |  | 386511.1713 | 1.2189
VÁLVULA ESFERA / NIPLES TAMPÃO / CURVA / FITA TEFLON |  |  |  | 1 | verba |  |  | 8198.3 | 0.025854

## CÁLCULOS (hidden)
|  |  |  | SISTEMA SC-10 e SC-14 ORÇAMENTO DADOS DE ENTRADA E CÁLCULOS | [7 empty] | DATA: |  | 2024-12-12
[12 empty] | REVISÃO: |  | 3
|  |  |  | CLIENTE: | Passarelli | [6 empty] | LOCAL:
|  |  |  | OBRA: | 12 tqs Nereda | [6 empty] | São Paulo - Tatuapé
|  | DADOS DE ENTRADA GERAL: | [51 empty] | X
|  |  | 0 | [50 empty] | Y
|  | ALTURA DO TANQUE (h2) |  | 7.15 | m | altura do painel = |  | 7.3 | m | [44 empty] | 1
|  | ALTURA DE USO (h3) |  | 6.4 | 6.4 | [48 empty] | 2
|  | ALTURA DE ANCORAGEM NA BASE ( h1) |  |  |  | 0.15 | m ( pode ser alterado ) | [46 empty] | 3
4
|  | QUANTIDADE DE TANQUES= |  |  | 4 | unidades | [47 empty] | 5
6
|  | TIPO DE SISTEMA |  |  |  | TIPO DE SISTEMA ( marcar "X") | [47 empty] | 7
|  | (REGRA AUTOMÁTICA EM FUNÇÃO DA ALTURA h2): |  |  |  | (MUDANÇA MANUAL SE NECESSÁRIO): | [47 empty] | 8
|  | X | SC-10 | 0 | SC-14 | 0 | SC-10 | 0 | SC-14 | [44 empty] | 9
10
11
12
|  | DIÂMETRO INTERNO DO TANQUE ( PROJETO ): |  |  |  | 47 | m | 0 | [5 empty] | 62 | [39 empty] | 13
|  |  | VOLUME ÚTIL DE PROJETO= |  |  | 11103.6451 | m³
|  |  | 0 |  |  |  |  | 0 | [45 empty] | 14
[8 empty] | 0 | [45 empty] | 15
|  | DIÂMETRO INTERNO DO TANQUE NO SISTEMA ( marcar "X" -- somente uma das opções, se quiser marcar outra opção e já | [51 empty] | 16
tiver marcado uma anterior , apague a anterior):
|  | 0 | 0 | OPÇÃO 1 - - - PARA MENOS - - - |  |  | 61 | PAINÉIS E DIÂMETRO PASSA PARA = |  |  |  |  | 46.2734 | m
[8 empty] | O DIÂMETRO DIMINUI = |  |  |  | 0.72664 | m
|  |  |  | marque 'X' somente na opção 1 e veja quanto ------- |  |  |  | --------------- O VOLUME DIMINUI = |  |  |  | 0 | m³
|  | 1 | x | OPÇÃO 2 - - - PARA MAIS - - - - - - |  |  | 62 | PAINÉIS E DIÂMETRO PASSA PARA = |  |  |  |  | 47.0412 | m
[8 empty] | O DIÂMETRO AUMENTA = |  |  |  | 0.041151 | m | 0
|  |  |  | marque 'X' somente na opção 2 e veja quanto |  |  |  | --------------- O VOLUME AUMENTA = |  |  |  | 29.273 | m³
|  | 0 | 0 | 0 |  |  | 0 | 0 |  |  |  |  | 0 | 0
[8 empty] | 0 |  |  |  | 0 | 0
|  |  |  | esta não |  |  |  | 0 |  |  |  | 0 | 0
PAINEL FECHO ( marcar "X"):
|  | 0 | JÁ HÁ PROJETO. -------- QUANTIDADE= |  |  | 0 | unid.
|  | X | NÃO HÁ PROJETO.------ QUANTIDADE= |  |  | 2 | unid.
|  | PAINÉIS NORNAIS ------------------------ QUANTIDADE= |  |  |  | 60 | unid.
|  | CANALETA - interligada ao painel ( marcar "X" ): |  |  |  | DIMENSÕES DA CANALETA: |  |  |  |  | ang (graus)= | 2.9032 |  | medida da face frontal da canaleta
|  | 0 | SIM | X | NÃO | A (m)= | B (m)= | L (m)= | M (m)= |  | tg ( ang)= | 0.050714 |  | 2.4
|  | 0 |  |  |  | 0 | 0 | 0 | 0
|  | BEIRAL DE APOIO - interligado ao painel ( marcar "X" ): |  |  |  |  | DIMENSÕES DO BEIRAL :
|  | 0 | SIM | X | NÃO |  | R (m)= | S (m)= | T (m)=
|  | 0 |  |  |  |  | 0 | 0 | 0
|  | PESO DA CANALETA POR UNID.: |  |  | 0 | kg
|  | PESO DO BEIRAL POR UNID.: |  |  | 0 | kg
EXECUÇÃO DA BASE INCLUÍDA (marcar "X":
|  | 0 | SIM | 0 | NÃO
[9 empty] | SC10 |  | SC14
|  | RESULTADOS 1 | [5 empty] | quant= | 62 |  | 0 | 0
|  | RAIO NA JUNTA ENTRE PAINÉIS (Rj)= |  |  | 23.5511 |  | m | raio na junta | 23.5511 |  | 0 | 0
|  | RAIO NO CENTRO DO PAINEL (Rc)= |  |  | 23.5209 |  | m | raio no centro | 23.5209 |  | 0 | 0
|  | DISTÂNCIA INT. ENTRE PAINÉIS (d)= |  |  | 2.3857 |  | m | d | 2.3857 |  | 0 | 0
|  | ÁREA DE PISO INTERNO = |  |  | 1739.5185 |  | m² | área piso | 1739.5185 |  | 0 | 0
|  | VOLUME TOTAL DO TANQUE= |  |  | 12437.557 |  | m³ | vol total | 12437.557 |  | 0 | 0
|  | VOLUME ÚTIL ( USO) DO TANQUE= |  |  | 11132.9181 |  | m³ | vol útil | 11132.9181 |  | 0 | 0
|  | ÁREA DE PAINEL FABRICADO= |  |  | 4344.96 |  | m² | área de painel | 1086.24 |  | 0 | 0
|  | ÁREA externa p/ acabamento= |  |  | 4397.536 |  | m²
|  | PESO DO PAINEL NORMAL= |  |  | 8673.5221 |  | kg
|  | PESO DO PAINEL FECHO= |  |  | 11953.75 |  | kg
MONTAGEM DE PAINÉIS
|  | tabela 1 | 0
|  | MONTAGEM de PAINÉIS por EQUIPE |  |  |  |  | caso queira mudar
|  | SELEÇÃO | ALTURA dos |  | Nº de PAINÉIS |  | Nº de painéis
|  | automática | PAINÉIS |  | montados por dia (unid.) |  | digite aqui abaixo:
|  | 0 | até 3,00 m |  | 0 |  | 0
|  | 0 | de 3,01 m à 6,00 m |  | 0 |  | 0
|  | X | de 6,01 m à 10,00 m |  | 7 |  | 7
|  | 0 | de 10,01 m à 14,00 m |  | 0 |  | 0
|  | 0 | de 14,01 m e 18,00 m |  | 6 |  | 0
|  | QUANTIDADE de PAINÉIS MONTADOS POR DIA POR EQUIPE |  |  |  |  | 7 |  | unid / dia / equipe
|  | tabela 2 | 0
ESCORAS
|  | SELEÇÃO | ALTURA dos |  | QUANT. de ESCORAS |  | TAMANHO
|  | automática | PAINÉIS |  | por PAINEL (unid.) |  | da ESCORA (m)
|  | 0 | até 4,00 m |  | 0 |  | 0
|  | 0 | de 4,01 m à 6,00 m |  | 0 |  | 0
|  | X | de 6,01 m à 10,00 m |  | 1 |  | 5.8
|  | 0 | de 10,01 m à 14,00 m |  | 0 |  | 0
|  | 0 | de 14,01 m e 18,00 m |  | 0 |  | 0
|  | tabela 3 | 0
GUINDASTES ( modo de cálculo 1)
|  | SELEÇÃO | ALTURA dos |  | GUINDASTE 1 |  | GUINDASTE 2
|  | automática | PAINÉIS |  | capacidade (ton) |  | capacidade (ton)
| 0 | 0 | até 4,00 m |  | 0
| 0 | 0 | de 4,01 m à 6,00 m |  | 0
| 1 | X | de 6,01 m à 8,00 m |  | 0 |  | 60
| 0 | 0 | de 8,01 m à 10,00 m |  | 0 |  | 0 |  |  |  | UTILIZAR MODO : |  | 1,2 ou 3
| 0 | 0 | de 10,01 m à 12,00 m |  | 0 |  | 0 |  |  |  | 1
| 0 | 0 | de 12,01 m à 13,00 m |  | 0 |  | 0
| 0 | 0 | de 13,01 m à 14,00 m |  | 0 |  | 0
| 0 | 0 | de 14,01 m e 18,00 m |  | 0 |  | 0
|  |  |  | soma= | 0 |  | 60
GUINDASTES ( modo de cálculo 2)
[5 empty] | GUINDASTE 1 |  | GUINDASTE 2
[5 empty] | capacidade (ton) |  | capacidade (ton)
[5 empty] | 0 |  | 0 | 30
CASO NÃO QUEIRA UTILIZAR OS GUINDASTES ACIMA CALCULADOS, INSIRA ABAIXO OS NOVOS GUINDASTE:
|  | GUINDASTE 1 = |  | 70 | toneladas
|  | GUINDASTE 2 = |  | 0 | toneladas | 0
|  | NO CASO DE NÃO QUERER UTILIZAR O GUINDASTE 2, MARQUE "X": | [5 empty] | 0 | 0 |  | 0
|  | QUANTIDADE de MOBILIZAÇÃO do GUINDASTE 1 = |  |  |  | 0 | mobilizações de guindaste
|  | QUANTIDADE de MOBILIZAÇÃO do GUINDASTE 2 = |  |  |  | 0 | mobilizações de guindaste
|  | PRAZO DE GUINDASTE À DISPOSIÇÃO: |  |  |  | PARA DESCONSIDERAR GUINDASTE À DISPOSIÇÃO ( marcar "X" ) | [7 empty] | 0
|  |  | DURANTE CABEAMENTO / INJEÇÃO / ACABAMENTOS / FOLGAS DE CAMPO = | [7 empty] | 46 | dias | [5 empty] | 42
|  |  | DURANTE INTERVALO ENTRE TANQUES |  |  |  | 0 | dias | [9 empty] | 0
.......................................................................................................................................................................................................
|  | DISTÂNCIA para FRETE= |  | 1000 | km
FRETES, CADASTRO DE TRANSPORTES : Os cálculos serão automáticos, considerando sempre o
transporte de menor capacidade para o mesmo número de painéis transportados.
Mas se quiser adotar outro frete da tabela por coveniência marcar "X" no ítem referente:
ESCOLHA a CONFIGURAÇÃO ABAIXO para TRANSPORTE: (marcar X)
|  | Se quiser Mudar (X) | TIPO | DESCRIÇÃO |  |  | Capac.
ton
1 | 1 | x | 1 | CARRETA ABERTA |  |  | 25 | 0
1 | 1 | x | 2 | CARRETA LS |  |  | 31 | 1 | [15 empty] | CALCULOS PARA GUINDASTE
1 | 1 | x | 3 | CARRETA VANDERLEIA |  |  | 25 | 0 | [16 empty] | SC10 |  | SC14 |  | SF6
1 | 1 | x | 4 | CARRETA VANDERLEIA |  |  | 31 | 0 | [13 empty] | PERCENT. A MAIS= |  | 20 | normal | fecho | normal | fecho | normal | fecho
1 | 1 | x | 5 | CARRETA VANDERLEIA |  |  | 35 | 0 | [14 empty] | 1.2 | Vol/m= | 0.47526 | 0.655 | 0.607 | 0.796 | 0.47526 | 0.6421
1 | 1 | x | 6 | 0 |  |  | 0 | 0 | [15 empty] | peso/m= | 1.1882 | 1.6375 | 1.5175 | 1.99 | 1.1882 | 1.6053
1 | 1 | x | 7 | 0 |  |  | 0 | 0 | 0 | [14 empty] | P canal un | 0 | 0 | 0 | 0 | 0 | 0
1 | 1 | x | 8 | 0 |  |  | 0 | 0 | 0 | [14 empty] | P beiral | 0 | 0 | 0 | 0 | 0 | 0
1 | 1 | x | 9 | 0 |  |  | 0 | 0 | 0 | [14 empty] | peso total= | 8.6735 | 11.9538 | 11.0778 | 14.527 | 8.6735 | 11.7183
1 | 1 | x | 10 | 0 |  |  | 0 | 0 | 0
1 | 1 | x | 11 | 0 |  |  | 0 | 0 | 0 | [12 empty] | sem can e beiral |  | P +% a mais= | 10.4082 | 14.3445 | 13.2933 | 17.4324 | 4.1222 | 5.5693
1 | 1 | x | 12 | 0 |  |  | 0 | 0 | 0 | [12 empty] | c/ canal e beiral |  | P +% a mais= | 0 | 0 | 0 | 0 | 0 | 0
1 | 1 | x | 13 | 0 |  |  | 0 | 0 | 0
1 | 1 | x | 14 | 0 |  |  | 0 | 0 | 0
1 | 1 | x | 15 | 0 |  |  | 0 |  | 0 | [15 empty] | h painel | guind1 | guind2 | guindaste1 | guindaste2
[22 empty] | SC10 | 1 | sem can beiral | 4 | 60 |  | 60
[22 empty] | SC10 | 1 | com can beiral | 4 | 70 |  | 0
[22 empty] | SC10 | 1 | sem can beiral | 6 | 70 | 60 | 70 | 60
[22 empty] | SC10 | 1 | com can beiral | 6 | 90 | 60 | 0 | 0
|  | DISTÂNCIA para FRETE= |  | 1000 | km | [16 empty] | SC10 | 1 | sem can beiral | 8 | 90 | 60 | 90 | 60
[22 empty] | SC10 | 1 | com can beiral | 8 | 90 | 60 | 0 | 0
|  | 0 | [19 empty] | SC10 | 1 | sem can beiral | 10 | 130 | 90 | 130 | 90
[22 empty] | SC10 | 1 | com can beiral | 10 | 130 | 90 | 0 | 0
0 | 1 | 0 | CARRETA ABERTA capac.= 25 ton |  |  |  | 125 | FRETES TRANSPORTANDO: |  |  |  |  | 12.4 | 12.3 |  |  | 25 |  |  |  |  | SC10 | 1 | sem can beiral | 12 | 130 | 90 | 130 | 90
|  | 0 | 0 | 2 | painéis empilhados c/ largura =2,40 m, espessura= 0,25 m e comprimento= | [7 empty] | 7.3 | m |  |  | z |  |  |  |  | SC10 | 1 | com can beiral | 12 | 130 | 90 | 0 | 0
[22 empty] | SC10 | 1 | sem can beiral | 13 | 160 | 100 | 160 | 100
1 | 2 | X | CARRETA LS capac.= 31 ton |  |  |  | 84 | FRETES TRANSPORTANDO: |  |  |  |  | 12.4 | 12.3 |  |  | 31 |  |  |  |  | SC10 | 1 | com can beiral | 13 | 160 | 100 | 0 | 0
|  | Y |  | 3 | painéis empilhados c/ largura =2,40 m, espessura= 0,25 m e comprimento= | [7 empty] | 7.3 | m |  |  | z |  |  |  |  | SC10 | 1 | sem can beiral | 14 | 160 | 100 | 160 | 100
[22 empty] | SC10 | 1 | com can beiral | 14 | 200 | 100 | 0 | 0
0 | 3 | 0 | CARRETA VANDERLEIA capac.= 25 ton |  |  |  | 125 | FRETES TRANSPORTANDO: |  |  |  |  | 15 | 14.9 |  |  | 25 |  |  |  |  | SC10 | 1 | sem can beiral | 18 | 200 | 100 | 200 | 100
|  | 0 |  | 2 | painéis empilhados c/ largura =2,40 m, espessura= 0,25 m e comprimento= | [7 empty] | 7.3 | m |  |  | z |  |  |  |  | SC10 | 1 | com can beiral | 18 | 200 | 100 | 0 | 0
carretas para paredes
0 | 4 | 0 | CARRETA VANDERLEIA capac.= 31 ton |  |  |  | 84 | FRETES TRANSPORTANDO: |  |  |  |  | 15 | 14.9 |  |  | 31 | nº da carreta | valor
|  | 0 |  | 3 | painéis empilhados c/ largura =2,40 m, espessura= 0,25 m e comprimento= | [7 empty] | 7.3 | m |  |  | z | 1 | 1312750 | 1312750 | 1
[18 empty] | 2 | 882168 | 882168 | 2
0 | 5 | 0 | CARRETA VANDERLEIA capac.= 35 ton |  |  |  | 63 | FRETES TRANSPORTANDO: |  |  |  |  | 15 | 14.9 |  |  | 35 | 3 | 0 | 10000000000 | 3
|  | 0 |  | 4 | painéis empilhados c/ largura =2,40 m, espessura= 0,25 m e comprimento= | [7 empty] | 7.3 | m |  |  | z | 4 | 0 | 10000000000 | 4 |  |  | PESO DA PEÇA P/ G1 |  | 14344.5 | 60 | PESO DA PEÇA P/ G2 |  | 10041.15 | 30
[18 empty] | 5 | 882168 | 882168 | 5 |  |  | Rraio | GUIND.1 | CAPAC. | DEFINIDO G1 | RAIO | GUIND.2 | CAPAC. | DEFINIDO G2
0 | 6 | 0 | 0 |  |  |  | 0 | 0 | [8 empty] | 0 |  | definição |  |  |  |  | 7 | 30 | 11000 | 1000 | 7 | 30 | 11000 | 30
|  | 0 |  | 0 | 0 | [7 empty] | 0 | 0 |  |  | z |  |  | 882168 | 2 |  |  | 8 | 60 | 15800 | 60 | 7 | 60 | 20000 | 60
[24 empty] | 9 | 70 | 17000 | 70 | 7 | 70 | 23000 | 70
0 | 7 | 0 | 0 |  |  |  | 0 | 0 | [8 empty] | 0 | utilizando sistema de cáculo do mais barato? | [5 empty] | 9 | 90 | 28000 | 90 | 8 | 90 | 32000 | 90
|  | 0 |  | 0 | 0 | [7 empty] | 0 | 0 |  |  | z | x | sim |  | não |  |  | 9 | 100 | 30000 | 100 | 8 | 100 | 34000 | 100
[24 empty] | 12 | 130 | 33400 | 130 |  |  |  | 1000
0 | 8 | 0 | 0 |  |  |  | 0 | 0 | [8 empty] | 0 | [6 empty] | 14 | 160 | 38000 | 160 |  |  |  | 1000
|  | 0 |  | 0 | 0 | [7 empty] | 0 | 0 |  |  | z | [13 empty] | 1000
0 | 9 | 0 | 0 |  |  |  | 0 | 0 | [8 empty] | 0 | [7 empty] | G1 | G2
|  | 0 |  | 0 | 0 | [7 empty] | 0 | 0 |  |  | z | [6 empty] | GUIND MODO 3 | DEFINIÇÃO | DEFINIÇÃO
[24 empty] | SC-10 | 70 | 60
0 | 10 | 0 | 0 |  |  |  | 0 | 0 | [8 empty] | 0 | [6 empty] | SC-14 | 100 | 70
|  | 0 |  | 0 | 0 | [7 empty] | 0 | 0 |  |  | z | [6 empty] | definição | 70 | 60
0 | 10 | 0 | 0 |  |  |  | 0 | 0 | [8 empty] | 0
|  | 0 |  | 0 | 0 | [7 empty] | 0 | 0 |  |  | z
0 | 10 | 0 | 0 |  |  |  | 0 | 0 | [8 empty] | 0
|  | 0 |  | 0 | 0 | [7 empty] | 0 | 0 |  |  | z
0 | 10 | 0 | 0 |  |  |  | 0 | 0 | [8 empty] | 0
|  | 0 |  | 0 | 0 | [7 empty] | 0 | 0 |  |  | z
0 | 10 | 0 | 0 |  |  |  | 0 | 0 | [8 empty] | 0
|  | 0 |  | 0 | 0 | [7 empty] | 0 | 0 |  |  | z
0 | 10 | 0 | 0 |  |  |  | 0 | 0 | [8 empty] | 0
|  | 0 |  | 0 | 0 | [7 empty] | 0 | 0 |  |  | z
|  | 0 | 0 | [23 empty] | secção padrão
[27 empty] | normal sc14 | fecho sc14 |  |  |  | tolerância DNIT = |  | 0 | % |  |  |  | para baixo | para cima | definição
|  | QUANTIDADE de PAINÉIS LOCADOS POR DIA de TOPOGRAFIA: | [19 empty] | CALCULOS PARA TRANSPORTE |  |  |  |  | 0.607 | 0.796 | [10 empty] | resumo | resumo | resumo | [5 empty] | TABELA BÁSICA GERAL PARA ANÁLISE
|  | LOCAÇÕES INICIAIS ( marcação do centro, angulações e distâncias radiais ) | [6 empty] | 40 | unid. / dia |  | ------------------- | [12 empty] | SC-10 |  | 0 | [5 empty] | carga |  | painel normal |  |  | complemento | geral | geral | geral | DESCRIÇÃO |  |  |  | CAP. | TIPO | DESCRIÇÃO | CAP. | Unid. | QUANT. | PAINÉIS | frete
[25 empty] | normal | fecho | normal | fecho |  |  |  | escolha (X) | tipo | carga tab | lotação/frete | fecho calculado | fecho real | com normal | fretes | fretes | fretes | [9 empty] | FRETES | P/ FRETE | atende?
|  | QUANTIDADE de CHAPAS DE NIVELAMENTO ASSENTADAS POR DIA | [6 empty] | 40 | unid / dia |  | ------------------- | [11 empty] | Vol/m= | 0.47526 | 0.655 | 0.607 | 0.796 |  |  | 0 | X | 1 | 25 | 2 | 2 | 2 | 0 | 124 | 125 | 125 | CARRETA ABERTA |  |  |  | 25 | 1 | CARRETA ABERTA | 25 | ton | 125 | 2 | SIM
[24 empty] | peso/m= | 1.1882 | 1.6375 | 1.5175 | 1.99 |  |  | 0 | X | 2 | 31 | 3 | 2 | 2 | 0 | 84 | 84 | 84 | CARRETA LS |  |  |  | 31 | 2 | CARRETA LS | 31 | ton | 84 | 3 | SIM
|  | CONSIDERAÇÃO de QUANTIDADE de DIAS para RELOCAMENTO de PAINÉIS | [21 empty] | P canal un | 0 | 0 | 0 | 0 |  |  | 0 | X | 3 | 25 | 2 | 2 | 2 | 0 | 124 | 125 | 125 | CARRETA VANDERLEIA |  |  |  | 25 | 3 | CARRETA VANDERLEIA | 25 | ton | 125 | 2 | SIM
|  |  |  | no LOCAL DE MONTAGEM ( caso haja necessidade ) |  |  |  |  | 0 | dia | [13 empty] | P beiral | 0 | 0 | 0 | 0 |  |  | 0 | X | 4 | 31 | 3 | 2 | 2 | 0 | 84 | 84 | 84 | CARRETA VANDERLEIA |  |  |  | 31 | 4 | CARRETA VANDERLEIA | 31 | ton | 84 | 3 | SIM
[24 empty] | peso total= | 8.6735 | 11.9538 | 11.0778 | 14.527 |  |  | 0 | X | 5 | 35 | 4 | 2 | 2 | 0 | 64 | 63 | 63 | CARRETA VANDERLEIA |  |  |  | 35 | 5 | CARRETA VANDERLEIA | 35 | ton | 63 | 4 | SIM
0
0
|  | MONTAGEM DOS PAINÉIS - MATERIAIS, FERRAM., EQUIPAM. e LOCAÇÕES | [28 empty] | 1 | X | 6 | 0 | 0 | 0 | 0 | 0 | 0 | 0 | 0 | 0 |  |  |  | 0 | 0 | 0 | 0 | 0 | 0 | 0 | 0
|  | CHAPA AÇO 500 x 300 x 3/16' | [8 empty] | 248 | unid. | 1 | 2 | 5.6 | kg/pç | [5 empty] | sem can e beiral |  | peso P | 8.6735 | 11.9538 | 11.0778 | 14.527 |  |  | 1 | X | 7 | 0 | 0 | 0 | 0 | 0 | 0 | 0 | 0 | 0 |  |  |  | 0 | 0 | 0 | 0 | 0 | 0 | 0 | 0
|  | CIMENTO PORTLAND ( SACO 50 kg ) | [8 empty] | 22 | sacos | [9 empty] | c/ canal e beiral |  | peso P | 0 | 0 | 0 | 0 |  |  | 1 | X | 8 | 0 | 0 | 0 | 0 | 0 | 0 | 0 | 0 | 0 |  |  |  | 0 | 0 | 0 | 0 | 0 | 0 | 0 | 0
|  | AREIA MÉDIA | [8 empty] | 3.3 | m³ | [18 empty] | 1 | X | 9 | 0 | 0 | 0 | 0 | 0 | 0 | 0 | 0 | 0 |  |  |  | 0 | 0 | 0 | 0 | 0 | 0 | 0 | 0
|  | PARABOLT 5/8" x 6" |  |  |  | para fixar escora na base |  |  |  |  | 124 | unid. | [9 empty] | com fator redutor = |  |  | % | as cargas serão reduzidas e terão mais frete |  |  |  |  | 1 | X | 10 | 0 | 0 | 0 | 0 | 0 | 0 | 0 | 0 | 0 |  |  |  | 0 | 0 | 0 | 0 | 0 | 0 | 0 | 0
|  | PARABOLT 5/8" x 6" |  |  |  | para fixar escora 9 m aproveitadas |  |  |  |  | 80 | unid. | [9 empty] | sem can e beiral |  | P - % a menos= | 8.6735 | 11.9538 | 11.0778 | 14.527 |  |  | 1 | X | 11 | 0 | 0 | 0 | 0 | 0 | 0 | 0 | 0 | 0 |  |  |  | 0 | 0 | 0 | 0 | 0 | 0 | 0 | 0
|  | PARAFUSO p/ escora M16 x 1 3/4" |  |  |  | para fixar escora no painel |  |  |  |  | 496 | unid. | [9 empty] | c/ canal e beiral |  | P - % a menos= | 0 | 0 | 0 | 0 |  |  | 1 | X | 12 | 0 | 0 | 0 | 0 | 0 | 0 | 0 | 0 | 0 |  |  |  | 0 | 0 | 0 | 0 | 0 | 0 | 0 | 0
|  | PARAFUSO p/ Nivelam. M30 x 85 ( pé do P. Normal ) ----------- |  |  |  | 6 | ton p/ painel normal |  | 6 |  | 480 | unid. | [18 empty] | 1 | X | 13 | 0 | 0 | 0 | 0 | 0 | 0 | 0 | 0 | 0 |  |  |  | 0 | 0 | 0 | 0 | 0 | 0 | 0 | 0
|  | PARAFUSO p/ Nivelam. M30 x 85 ( pé do P. Fecho ) ----------- |  |  |  | 6 | ton p/ painel fecho |  | 6 |  | 16 | unid. | [8 empty] | anterior
|  | PARAFUSO SEXTAVADO M12 x 45 mm |  |  |  | para fixar flutuadores |  |  |  |  | 124 | unid. | [6 empty] | para referência = | 47 | 55 | [9 empty] | 1 | X | 14 | 0 | 0 | 0 | 0 | 0 | 0 | 0 | 0 | 0 |  |  |  | 0 | 0 | 0 | 0 | 0 | 0 | 0 | 0
|  | ARRUELA 16 mm |  |  |  | para fixar escora no painel |  |  |  |  | 204 | unid. | [6 empty] | % no total= | 1 | [10 empty] | 1 | X | 15 | 0 | 0 | 0 | 0 | 0 | 0 | 0 | 0 | 0 |  |  |  | 0 | 0 | 0 | 0 | 0 | 0 | 0 | 0
|  | BROCA SDS Plus DIÂMETRO 16 mm x 210 mm | [8 empty] | 5 | unid.
|  | BORRACHA DE VEDAÇÃO VERTICAL SOPLACAS | [8 empty] | 0 | m
|  | SELANTE FLEXÍVEL PU 40 ( sachê 600 ml ) | [8 empty] | 2319 | unid.
|  | D11 ( MC-BAUCHIMIE ) - primer para substrados absorventes ( embalagem: galão de 4 litros ) | [8 empty] | 2 | galão de 4 litros
|  | CORDA DE POLIAMIDA 1/2" | [8 empty] | 100 | m
|  | BROCA SDS Plus DIÂMETRO 16 mm x 250 mm | [8 empty] | 5 | unid.
|  | BROCA MISTURADORA PARA PRODUTOS BICOMPONENTES | [8 empty] | 1 | unid.
|  | JOGO DE CHAVE COMBINADA 1/4" à 2" | [8 empty] | 2 | unid.
|  | CHAVE DE BOCA INGLESA 2 1/2" | [8 empty] | 1 | unid.
|  | ALAVANCA DE FERRO 1" x 2 m | [8 empty] | 2 | unid.
|  | TRENA METÁLICA DE 30 m | [8 empty] | 1 | unid.
|  | TRENA METÁLICA DE 5 m | [8 empty] | 3 | unid.
|  | CHAVE DE GRIFO 2 1/2" | [8 empty] | 1 | unid.
|  | ALICATE DE PRESSÃO 2" | [8 empty] | 1 | unid.
|  | ROLDANA DE 150mm | [8 empty] | 2 | unid.
|  | ALICATE COMUM | [8 empty] | 2 | unid.
|  | JOGO DE CHAVE DE FENDA ( com 10 unid.) | [8 empty] | 2 | unid.
|  | JOGO DE CHAVE CACHIMBO 1/4" à 1" | [8 empty] | 1 | unid.
|  | ESCADA EXTENSIVA DE ALUMÍNIO 10m | [8 empty] | 1 | unid.
|  | ESCADA ABRIR DE ALUMÍNIO 2m | [8 empty] | 2 | unid.
|  | MALÃO METÁLICO 2 x 1,2 x 1m | [8 empty] | 1 | unid.
|  | ESTROPO DE AÇO 1/2" | [8 empty] | 4 | unid.
|  | CINTA DE 5 ton | [8 empty] | 8 | unid.
|  | MANILHA 1" | [8 empty] | 8 | unid.
|  | MANILHA 5/8" | [8 empty] | 8 | unid.
|  | MARTELO ELÉTRICO 5 kg | [8 empty] | 1 | unid.
|  | FURADEIRA SDS PLUS | [8 empty] | 2 | unid.
|  | PISTOLA DE CALAFETAGEM MAKITA Modelo - DCG180ZB completa com tubo 600 ml | [8 empty] | 2 | unid.
|  | KIT COM 2 BATERIAS E CARREGADOR ( 18V BI 1830 + DC18rc) MAKITA 220V | [8 empty] | 2 | unid.
|  | TALHA ALAVANCA 3 ton | [8 empty] | 1 | unid.
|  | CARRINHO TIPO GIRICO | [8 empty] | 1 | unid.
|  | CARRINHO 4 RODAS | [8 empty] | 1 | unid.
|  | ESCORA METÁLICA comprimento = |  |  | 5,8 m | 62 unid. durante 75 dias |  |  |  |  | 62 | unid.
|  | KIT MONTAGEM | [8 empty] | 107 | dias
|  | PLATAFORMA ELEVATÓRIA ARTICULADA (PTA) TIPO 450AJ | [8 empty] | 107 | dias | [12 empty] | PARAFUSO NIVELAMENTO
|  | MOBILIZAÇÃO DE PLATAFORMA ELEVATÓRIA | [8 empty] | 1 | unid. | [12 empty] | CAPACID. | tipo |  | LUVA PADRÃO | Nº DE PONTOS
|  | TRABALHANDO ------------- |  | GUINDASTE 1 SOBRE RODAS CAP.= ------------------ |  |  |  | 70 | toneladas |  | 88 | dias trabalhados |  | 70 | 0 |  |  |  | 88 | 55 | [9 empty] | PESO (ton) | pino de montagem |  | SC-10 | SC-10 |  |  | SC-14
|  | 0 |  | 0 |  |  |  | 0 | 0 |  | 0 | 0 |  | 0 | 60 | [9 empty] | 0 | 0 |  | 0 | 0 | 4336.761 | painel normal |  | 6000 | 6000 | 0 | 0 | 6000 | 0 | 0
|  | MOBILIZAÇÃO DE GUINDASTE 1 | [8 empty] | 1 | unid. | [5 empty] | mob guind 1 |  | 1 |  |  |  |  | 6000 | M30 x 85 |  | 6000 | 2 | 5976.875 | painel fecho |  | 6000 | 6000 | 0 | 0 | 6000 | 0 | 0
|  | 0 | [8 empty] | 0 | 0 | [5 empty] | mob guind 2 |  | 0 | 0 |  |  |  | 10000 | M36 x 85 |  | 10000 | 2 | 4336.761 | painel normal |  | 2 | 2 | 0 | 0 | 2 | 0 | 0
|  | 0 | [5 empty] | 0 | 0 |  | 0 | dia | [5 empty] | guind. 2 p/ retirada de JLG |  |  | 0 | guindaste g1 está até o final do tanque |  |  | 15000 | M39 x 85 |  | 15000 | 2 | 5976.875 | painel fecho |  | 2 | 2 | 0 | 0 | 2 | 0 | 0
|  | 0 | [5 empty] | 0 | 0 |  | 0 | dia | [5 empty] | guind. 2 p/ elevação placas fazendo pé= |  |  | 0
FRETE para 1000 km com CARRETA LS capac.= 31 ton |  | FRETE para 1000 km com CARRETA LS capac.= 31 ton | [8 empty] | 84 | unid. | [5 empty] | capacidade do guind. 2 p/ elev placas |  |  | 0
|  | CARGA c/ 3 painéis ( larg.= 2,40m // espess.= 0,25 m // comp.= 7,3 m ) | [11 empty] | 3 | frete |  |  | capacidade do guind. 2 p/ retirada de JLG |  |  | 0
|  | PESO TOTAL TRANSPORTADO | [8 empty] | 2177.2753 | ton |  | 31 | ton
|  |  |  | com arred? | x
CRONOGRAMA PARA MONTAGEM DOS PAINÉIS
|  | LOCAÇÕES TOPOGRÁFICAS INICIAIS | [6 empty] | 7 | dias |  | 6.2 | 7
|  | ASSENTAMENTO DE CHAPAS DE NIVELAMENTO | [6 empty] | 7 | dias |  | 6.2 | 7
|  | DESCARREGAMENTOS DE PAINÉIS TRANSPORTADOS | [6 empty] | 10 | dias |  | 9.3333 | 10
|  | RELOCAMENTO DE PAINÉIS NO LOCAL DE MONTAGEM | [6 empty] | 0 | dia
|  | MONTAGEM dos PAINÉIS | [6 empty] | 36 | dias |  | 35.4286 | 36 | sempre arred pra cima
46
CABEAMENTOS E TENSIONAMENTOS
SISTEMA DE PROTENSÃO COM CABOS ADERENTES NA FÁBRICA SERÁ :
|  | x | NA LINHA NORMAL E NO PAINEL FECHO |  |  |  |  | NA LINHA NORMAL ( painel fecho será com cabos revestidos )
|  | PESO ESPECÍFICO do LÍQUIDO DESTINADO ao TANQUE (ɣ)= |  |  |  |  | 10 | kN/m³ | --------------------------------------------------------
|  | AUMENTO NA PRESSÃO DO LÍQUIDO p/ SEGURANÇA ( A )= |  |  |  |  | 35 | % ( A = | 1,35 ) |  | --------------------------------------
|  | PERCENTUAL de UTILIZAÇÃO do CABO p/ SEGURANÇA ( U )= |  |  |  |  | 90 | % ( U = | 0,9 ) |  | -------------------------------------
|  | RESISTÊNCIA NOMINAL do CABO ( Rn )= |  |  |  |  | 200 | kN | -------------------------------------------------------- | [11 empty] | experiências de tanques | [5 empty] | coeficiente de segurança
[19 empty] | local | diâmentro | altura | níveis de cabos |  |  |  |  | 10 | %
|  | PERDAS de CABOS (Pc)= |  |  |  |  | 5 | % | ------------------------------------------------------- | [12 empty] | cp210 15,7 | cp190 15,7 | cp190 15,2 | peso real | calculado pela planilha | fator de redução | percentual de redução
[19 empty] | vale peneiramento | 54.6 | 13.15 | 99 |  |  | 25454.61 | 41480 | 0.67503 | 32.4974 | %
|  | QUANTIDADE de NÍVEIS de CABOS TOTAL, TEÓRICO ( QT )= |  |  |  |  | 37 | unid. QT | = ɣ * Rc * h3 * h3 ÷ 2 * A ÷ Rn * U | [9 empty] | vale peneiramento | 30.1 | 13.15 |  |  | 87 | 12062.5848 | 12901 | 1.0285 | -2.8513 | %
[19 empty] | aeração Bracell | 65.35 | 10.15 | 66 |  |  | 19609.128 | 25108 | 0.85909 | 14.091 | %
|  | NÍVEIS de CABOS a MAIS, PERDA ( QP ) = QT * Pc |  |  |  |  | 2 | unid. | [10 empty] | TAT Bracell | 69.95 | 9.65 | 75 |  |  | 23768.64 | 31060 | 0.84177 | 15.8226 | %
[9 empty] | condição para bainhas de 3 cabos= |  |  |  |  | nº painéis >20 |  |  |  |  | MBBR Bracell | 33.87 | 11.15 |  |  | 45 | 6833.484 | 6927 | 1.0851 | -8.515 | %
|  | QUANTIDADE de NÍVEIS de CABOS por BAINHA ( Qcb )= |  |  |  |  | 3 | unid. | Qcb= h2 ÷ ( QT + QP ) < 0,35 |  |  |  | 3
[9 empty] | condição para bainhas de 1 cabo= |  |  |  |  | nº painéis <=20 |  |  |  |  | % redução cordoalhas engaxadas no caso de tanques grandes
|  | QUANTIDADE de BAINHAS ( QB ) = (QT + QP) ÷ Qcb |  |  |  |  | 13 | unid. | Qcb= h2 ÷ ( QT + QP ) ≥ 0,35 |  |  |  | 3 | [5 empty] | lançar= |  | %
0
|  | QUANTIDADE de NÍVEIS de CABOS TOTAL ( QcT ) = QT + QP |  |  |  |  | 39 | unid.
CASO QUEIRA CONSIDERAR BAINHA DE 3 CABOS INDEPENDENTE DO CÁLCULO ("X")
|  | CORDOALHA REVESTIDA DIÂMETRO |  |  | 15.2 | m PESO POR METRO = |  |  | 1.26 |  | ----------------- | [6 empty] | 0 | definição da bitola de cabo para SC6
[18 empty] | 0 | definição do peso de cabo para SC6
|  | PERDA DA CORDOALHA= |  |  | % | -----------------------------------------------------------------------------------------------------
QUANTIDADE de PAINÉIS para PASSAR CABOS E EXECUTAR 1º TENSIONAMENTO
[6 empty] | POR DIA POR EQUIPE= |  |  | 90 | unid / dia / equipe |  |  | ---------
|  | QUANTIDADE de ESCORAS RETIRADAS POR DIA POR EQUIPE | [6 empty] | 80 | unid / dia / equipe |  |  | ---------
NO TANQUE APÓS TÉRMINO DE FECHAMENTO DAS PAREDES HÁ PASSAGENS PARA PESSOAS ?
|  |  | 0 | SIM | x | NÃO
|  |  | SERÁ CONSIDERADA ESCADA DE ACESSO SOBRE A PAREDE | [8 empty] | bobina no mercado:
700 a 3000 kg
|  | CABEAMENTOS E TENSIONAMENTOS - MATERIAIS, FERRAM., EQUIPAM. e LOCAÇÕES | [9 empty] | para o tanque: | [5 empty] | CORDOALHA 7 Fios Revestida e Engraxada ArcelorMittal CP190 RB -- 15,2 mm
|  | CORDOALHA 7 Fios Revestida e Engraxada ArcelorMittal CP190 RB -- | [5 empty] | 15,2 mm | 30427.488 | kg =====>> |  | 78 pedaços com | [5 empty] | CORDOALHA 7 Fios Revestida e Engraxada ArcelorMittal CP190 RB -- 12,7 mm
|  | CABEÇA de ANCORAGEM TRIPLA - ASTM A 572-GR50 (160X80X50 mm) | [6 empty] | 208 | unid. |  | 77,4 m cada e peso
|  | PLACA DE ANCORAGEM ( AÇO ) 80 x 80 x 20 mm com 1 furos 15,2 mm | [6 empty] | 0 | unid. |  | real= | 195.048 | kg/cabo rodado geral
|  | CUNHA DE ANCORAGEM PARA CABO 15,2 mm | [6 empty] | 624 | unid. |  | Total real = 7606,872 kg
|  | PORTA CUNHA ABERTA de ANCORAGEM para 1 CABO 15,2 mm | [6 empty] | 0 | unid. |  | 0
|  | TAMPA PLÁSTICA PARA ANCORAGEM TRIPLA | [6 empty] | 208 | unid. |  | 0
|  | TAMPA PLÁSTICA PARA ANCORAGEM SIMPLES | [6 empty] | 0 | unid. |  | 0
|  | SABONETE LÍQUIDO GEL PH NEUTRO | [6 empty] | 19 | litros |  | 0
|  | TRAPOS | [6 empty] | 48 | kg |  | 0 | 0 | 0
|  | GRAXA | [6 empty] | 26 | kg |  | 0
|  | DISCO DE CORTE PARA AÇO 4 1/2" X 1/8" X 7/8" MARCA STANLEY | [6 empty] | 208 | unid. |  | Total real geral = | [6 empty] | prazo p/ andaime e escada
|  | LÂMINA DE SERRA | [6 empty] | 16 | unid. |  | 7606.872 |  | kg
|  | CUNHAS DE MADEIRA 8 X 8 X 30 cm para estabilidade painéis junto à base | [6 empty] | 126 | unid. |  | peso lançado manual= | [7 empty] | 107 | dias
|  | ANDAIME Painel Fecho: 8 unid. 2,5 X 1,0 X H=8 m (pisos a c/ 2 m) vol= 168 m³ durante 107 dias | [6 empty] | 143808 | m³xdia |  | 0 |  | kg |  |  |  |  | andaime= | 856 | dias | 168 | m³ | 143808 | m³xdia
|  | ESCADA de ACESSO: 2 unid. de 2,5 X 4,0 X H=8,3 m int/ext /// vol.= 637,44 m³ durante 107 dias | [6 empty] | 272824.32 | m³xdia | [8 empty] | escada= | 428 | dias | 637.44 | m³ | 272824.32 | m³xdia
|  | TALHA ELÉTRICA de 150 a 300 kg 600W 220V | [6 empty] | 1 | unid. |  | KIT | [11 empty] | 0
|  | MÁQUINA DE EMPURRAR CABOS | [7 empty] | unid. | [13 empty] | 0
|  | MACACO HIDRÁULICO 700 bar | [7 empty] | unid. | [13 empty] | 0
|  | ADAPTADOR PARA TENSIONAMENTO JUNTO AO MACACO | [7 empty] | unid. | [13 empty] | 0
|  | LIXADEIRA 7" | [6 empty] | 2 | unid. | [13 empty] | 0
|  | DECAPADOR DE CABO À QUENTE | [6 empty] | 2 | unid. | [13 empty] | 0
CRONOGRAMA CABEAMENTOS E TENSIONAMENTOS
|  | CABEAMENTO E 1º TENSIONAMENTO | [6 empty] | 3 | dias |  | 3.4667 | 3
|  | 2º TENSIONAMENTO | [6 empty] | 3 | dias |  | 3.4667 | 3
|  | RETIRADA DE ESCORAS | [6 empty] | 4 | dias |  | 3.1 | 4
SOLIDARIZAÇÃO DOS PAINÉIS COM A BASE
SOLIDARIZAÇÃO - MATERIAIS, FERRAM., EQUIPAM. e LOCAÇÕES
|  | FORMA de MADEIRA e MADEIRITE h= |  |  | 0,4 m ( incluir material e m.o.) |  |  |  | 61.7037 | m²
|  | CONCRETO fck 40 Mpa - slump ( 12 ± 2 cm ) --- somente material | [6 empty] | 119 | m³ |  | 0 | 119
|  | BOMBEAMENTO DE CONCRETO | [6 empty] | 119 | m³
|  | SIKASWELL-S2 SELANTE HIDROEXPANSÍVEL ( embalagem 300 ml ) | [6 empty] | 298 | unid.
|  | MURAFAN 39 RESINA DE ADERÊNCIA (embalagm de 18 KG ) | [6 empty] | 13 | unid.
|  | COLHER DE PEDREIRO | [6 empty] | 3 | unid. |  | KIT
|  | DESEMPENADEIRA DE AÇO | [6 empty] | 3 | unid.
|  | RÉGUA DE ALUMÍNIO 5 cm comprimento= 2,00 m | [6 empty] | 3 | unid.
|  | ESPONJA ( CAMURÇA) 15x20 cm | [6 empty] | 10 | unid.
|  | MOTOR VIBRADOR À GASOLINA | [6 empty] | 2 | unid.
|  | MANGOTE VIBRADOR 40 mm | [6 empty] | 2 | unid.
|  | CRONOGRAMA DA SOLIDADRIZAÇÃO | [9 empty] | 3.571 | 4 | sempre arrend pra cima
|  | SOLIDARIZAÇÃO ( forma + concreto ) = | [6 empty] | 4 | dias -----------
INJEÇÃO E ACABAMENTOS:
CONSIDERAÇÃO de QUANTIDADE de DIAS para INJEÇÃO
[5 empty] | por PAINEL FECHO por EQUIPE |  |  |  | 1 | dia / painel fecho / equipe ---
QUANTIDADE de PAINÉIS por DIA por EQUIPE PARA ACABAMENTOS
[5 empty] | ANTES DO 2º TENSIONAMENTO |  |  |  | 40 | painéis / dia / equipe ----------
QUANTIDADE de DIAS por PAINEL FECHO por EQUIPE PARA ACABAMENTOS
[5 empty] | APÓS 2º TENSIONAMENTO |  |  |  | 0.3 | dia / painel fecho / equipe ---
INJEÇÃO E ACABAMENTOS - MATERIAIS, FERRAM., EQUIPAM. e LOCAÇÕES
|  | MÁQUINA DE INJEÇÃO COM TUBULAÇÃO | [9 empty] | unid. | KIT
|  | FLUTUADORES ------------- |  | 62 unidades durante 107 dias | [7 empty] | unid.
|  | VALVULA ESFERA GALVANIZADA 1 1/4" | [8 empty] | 11 | unid.
|  | NIPLE DULO GALVANIZADO 1 1/4" | [8 empty] | 11 | unid.
|  | TAMPÃO ( CAP ) GALVANIZADO 1 1/4" | [8 empty] | 11 | unid.
|  | FITA TEFLON | [8 empty] | 13 | unid. |  | consumo por m³
|  | ARGAMASSA DE INJEÇÃO ( saco 25 kg ) | [8 empty] | 33018 | kg |  | 2.3
|  | SIKATOP SEAL 107 embalagem: caixa 18 kg ( A + B ) | [8 empty] | 50 | caixa de 18kg
|  | SIKATOP ARMATEC 108 (embalagem CAIXA 4 KG A+B) | [8 empty] | 1 | unid.
|  | SIKA MONOTOP - 622 ( saco com 25 kg ) | [8 empty] | 15 | sacos
|  | TRINCHA | [8 empty] | 3 | unid. | KIT
|  | PINCEL 2 1/2" | [8 empty] | 10 | unid.
|  | BALDE PLÁSTICO | [8 empty] | 5 | unid.
CRONOGRAMA ( INJEÇÃO E ACABAMENTOS )
|  | INJEÇÃO | [6 empty] | 8 | dias |  | 8 | 8 | sempre arred pra cima
|  | ACABAMENTOS ANTES DO 2º TENSIONAMENTO | [6 empty] | 7 | dias |  | 6.2 | 7
|  | ACABAMENTOS APÓS 2º TENSIONAMENTO | [6 empty] | 3 | dias |  | 2.4 | 3
|  | CURA ( injeção ) | [6 empty] | 9 | dias |  | 9 | 9 | 8 | 8 | calculos antigos
MONTAGEM GERAL ( MÃO-DE-OBRA / TRANPORTE PESSOAL / ALIMENTAÇÃO )
QUANTIDADE DE EQUIPES DE MONTAGEM:
|  | 1 | EQUIPE | ( SE PRECISAR DE 2 EQUIPES SÓ COMPENSA EM TANQUES COM 3 OU MAIS PAINÉIS FECHO )
SE QUISER ALTERAR :
|  | COMPOSIÇÃO POR EQUIPE: |  |  | COMPOSIÇÃO DA EQUIPE:
|  | 1 | GESTOR DE CONTRATOS |  | 0 | se quiser zerar um componete de equipe marque "X"
|  | 1.7 | ENCARREGADO |  | 0 | se quiser zerar um componete de equipe marque "X"
|  | 1 | TEC. EDIFICAÇÃOES |  | 0 | se quiser zerar um componete de equipe marque "X"
|  | 0 | TEC. SEGURANÇA |  | x | se quiser zerar um componete de equipe marque "X"
|  | 8 | OFICIAL POLIVALENTE |  | 0 | se quiser zerar um componete de equipe marque "X"
|  | 1 | AUXILIAR |  | 0 | se quiser zerar um componete de equipe marque "X"
|  | UTILIZAR AUXILIAR LOCAL ( quantid.)= |  |  | 0 | unid.
|  | SALÁRIO AUXILIAR |  |  | 1500 |  | reais
|  | SALÁRIO OFIVIAL POLIVALENTE |  |  | 2429 |  | reais
|  | SALÁRIO SOLDADOR |  |  | 2429 |  | reais
|  | SALÁRIO ENCARREGADO |  |  | 5700 |  | reais
|  | SALÁRIO TÉCNICO SEGURANÇA |  |  | 4240 |  | reais
|  | SALÁRIO TÉCNICO EDIFICAÇÕES |  |  | 6471 |  | reais
|  | SALÁRIO GESTOR |  |  | 13500 |  | reais
|  | SALÁRIO ADM |  |  | 3300 |  | reais
|  | LOCAL FORA DO ESTADO E.S. ? |  |  | x | SIM | 0 | NÃO
será considerado 25% para ajuda de custo
|  | TEMPO p/ TREINAMENTOS, INTEGRAÇÃO, EXAMES e OUTROS ESPECÍFICOS do LOCAL = | [8 empty] | 0 | dias
0
|  | ADICIONAL DE SEGURANÇA NO PRAZO (caso queira para ter uma folga no prazo) | [8 empty] | 0 | % | 0 | 0
|  | TRABALHO NA GRANDE VITÓRIA ?( marcar X ) |  |  |  | 0 | SIM | 0 | NÃO
|  | 0 |  |  |  | 0 | 0 | 0 | 0
|  | PERCURSO DA EQUIPE ( km ) casa x alojamento |  |  |  | 1000 | km
|  | PERCURSO DA EQUIPE ( km ) alojamento x obra |  |  |  | 20 | km
|  | CONSIDERAR ALOJAMENTO nos DIAS de FOLGA ? |  |  |  | x | SIM | 0 | NÃO
|  | TIPO DA VIAGEM DA EQUIPE: |  |  | casa x alojamento |  | alojamento x obra
|  | CARRO | 7 | lugares | x |  | X |  |  | 0
|  | VAN | 12 | lugares | X |  | X
|  | ÔNIBUS |  |  | X |  | X
|  | AVIÃO |  |  | X |  | X
|  | CICLO DA VIAGEM CASA x ALOJAMENTO ---------------------------- |  |  |  |  | 60 | dias
FOLGA ( marcar 'X' na opção desejada ):
|  | 0 | sem folga ( acabar e ir embora ) |  |  | 0 | 1 útil + sábado/domingo
|  | 0 | 2 dias úteis + sábado/domingo |  |  | x | 3 dias úteis + sábado/domingo
|  | FOLGA em CASA ( dias útéis + dias do final de semana)----------- |  |  |  |  | 5
|  | Percurso MÁX. a rodar por dia e descansar ( CARRO E VAN )--- |  |  |  |  | 1000 | km rodados
[11 empty] | p/ prazo |  | p/ custo
|  | PERCENTUAL DE AUMENTO EM HORAS (TRANSFORMADO DEPOIS EM EXTRAS)= | [8 empty] | 25 | % | 0 | %
Carro comum ( viagem casa x alojamento x casa) 2 veículos
|  | PERCENTUAL DE VALOR DA HORA EXTRA SOBRE HORA NORMAL (SINDICATO)= | [8 empty] | 60 | %
|  |  | 0 | [9 empty] | 0 | 0
|  |  | 0 | [9 empty] | 0 | 0
|  |  | VIAGEM DE CASA X ALOJAMENTO ( IDA E VOLTA ) |  |  |  |  | 2000 | km |  | MARCAR 'X'
| 1 | x | Carro comum ( viagem casa x alojamento x casa) 2 veículos | [5 empty] | ( percorrendo total= 8000 km) |  |  |  | 18 | dias (sem | 14 | 18
|  |  | 2 veículos fazem 2 viagens de ida com 1000 km e 2 viagens de volta 1000 km mais 1 folgas de 5 dias | [10 empty] | descanso) | 2 veículos fazem 2 viagens de ida com 1000 km e 2 viagens de volta 1000 km somente mob. e desmob. | 2 veículos fazem 2 viagens de ida com 1000 km e 2 viagens de volta 1000 km mais 1 folgas de 5 dias
| 0 | 0 | VAN 12 lugares ( viagem casa x alojamento x casa) 2 veículo | [5 empty] | ( percorrendo total= 8000 km) |  |  |  | 18 | dias (sem | 14 | 18
|  |  | 2 veículos fazem 2 viagens de ida com 1000 km e 2 viagens de volta 1000 km mais 1 folgas de 5 dias | [10 empty] | descanso) | 2 veículos fazem 2 viagens de ida com 1000 km e 2 viagens de volta 1000 km somente mob. e desmob. | 2 veículos fazem 2 viagens de ida com 1000 km e 2 viagens de volta 1000 km mais 1 folgas de 5 dias
| 0 | 0 | ÔNIBUS comercial ( casa x alojamento x casa - ida e volta ) | [5 empty] | ( percorrendo total= 4000 km) |  |  |  | 26 | passagens | 13 | 26
| 0 | 0 | AVIÃO comercial ( casa x alojamento x casa - ida e volta ) | [9 empty] | 26 | passagens | 13 | 26
|  |  | VIAGEM DE ALOJAMENTO X OBRA X ALOJAMENTO ( IDA E VOLTA ) | [5 empty] | 40 | km |  | MARCAR 'X'
| 1 | x | Carro comum ( viagem alojam. x obra x alojam. ) 2 carros | [5 empty] | ( percorrendo total= 6000 km) |  |  |  | 202 | dias |  |  |  | DEFINIÇÃO SE SOBRAM VAGAS NO CARRO PARA AUXILIARES
|  |  | 2 veículos fazem 75 viagens de ida com 20 km e 75 viagens de volta 20 km | [9 empty] | dias de locação | locação |  |  |  | equipe | equp total | sobra no carro com equipe pricipal
| 0 | 0 | Carro comum ( viagem casa x alojamento x casa) 2 veículos | [9 empty] | 214 | dias |  |  |  | 12.7 | 12.7 | -5.7
[5 empty] | locado em todo o tempo da obra | [12 empty] | quant de carros equipe principal |  | 2
| 0 | 0 | VAN 12 lugares ( viagem alojam. x obra x alojam. ) 2 veículo | [5 empty] | ( percorrendo total= 6000 km) |  |  |  | 202 | dias |  |  |  | sobra real no carro |  | 1.3
|  |  | 2 veículo faz 75 viagens de ida com 20 km e 75 viagens de volta 20 km | [10 empty] | locação |  |  |  | com auxiliares locais |  | 1.3
| 0 | 0 | VAN 12 lugares ( viagem alojam. x obra x alojam. ) 2 veículo | [9 empty] | 214 | dias |  |  |  | definição |  | sim
[5 empty] | locado em todo o tempo da obra | [8 empty] | locação
| 0 | 0 | Ônibus comercial ( viagem alojam. x obra x alojam. ) 1 veículo | [5 empty] | ( percorrendo total= 3000 km) |  |  |  | 202 | dias |  |  |  | 202 | Carro comum ( viagem alojam. x obra x alojam. ) 2 carros | Carro comum ( viagem alojam. x obra x alojam. ) 2 carros
|  |  | 1 veículo faz 75 viagens de ida com 20 km e 75 viagens de volta 20 km | [10 empty] | locação |  |  |  | 2 veículos fazem 75 viagens de ida com 20 km e 75 viagens de volta 20 km | 2 veículos fazem 75 viagens de ida com 20 km e 75 viagens de volta 20 km
[18 empty] | ( percorrendo total= 6000 km) | ( percorrendo total= 6000 km)
[18 empty] | 214 | Carro comum ( viagem casa x alojamento x casa) 2 veículos | Carro comum ( viagem casa x alojamento x casa) 2 veículos
MONTAGEM COMPLETA ( TRANSPORTE PESSOAL / REFEIÇÕES / ALOJAMENTOS )
|  | VIAGEM DE CASA X ALOJAMENTO X CASA ( IDA E VOLTA ) | [8 empty] | 18 | dias (sem
|  | Carro comum ( viagem casa x alojamento x casa) 2 veículos |  |  |  |  | ( percorrendo total= 8000 km) |  |  |  |  | descanso)
|  | Carro comum ( viagem alojam. x obra x alojam. ) 2 carros | [8 empty] | 202 | dias
2 veículos fazem 75 viagens de ida com 20 km e 75 viagens de volta 20 km
|  | REFEIÇÕES NA OBRA | [8 empty] | 1054.1 | unid.
|  | REFEIÇÕES NO ALOJAMENTO | [8 empty] | 1831 | unid. | 1945
|  | REFEIÇÕES NA VIAGEM | [8 empty] | 51 | unid.
|  | CAFÉ DA MANHÃ NA OBRA | [8 empty] | 1054.1 | unid.
|  | CAFÉ DA MANHÃ NO ALOJAMENTO | [8 empty] | 389 | unid.
|  | TÍQUETE REFEIÇÃO | [8 empty] | 1443.1 | unid.
|  | ALOJAMENTO PARA |  | 12.7 | PESSOAS | [5 empty] | 114 | dias |  | 0
|  | ESTADIA NA VIAGEM |  | 0 | 0 | [5 empty] | 0 | pernoites |  | 0 | 1 | 0
|  | VALE TRANSPORTE LOCAL ( CONSIDERADO MESMO VALOR DA GRANDE VITÓRIA) | [8 empty] | 0 | unid.
|  | QUANT. DE DIAS NA MOBILIZAÇÃO--------------------------------------------------------------------------- | [6 empty] | 2 |  | dias -- distância maior que 100 km
|  | QUANT. DE FOLGAS DE CAMPO COM 5 dia sendo 3 dia útil + sábado e domingo------------------------------------------------------------ | [6 empty] | 1 |  | folga |  |  |  | 0.45833 | 0
|  | TEMPO EM VIAGEM PARA FOLGA ( não conta as folgas )-------------------------------------------------------- | [6 empty] | 2 |  | distância maior que 100 km
|  | QUANT. DE FINAL SEMANA TOTAL------------------------------------------------------------------------------------ | [6 empty] | 12 |  | finais de semana | [6 empty] | dias semana= |  |  | 7
|  | QUANT. DE FINAL DE SEMANA ALOJADO (EFETIVAMENTE)-------------------------------------------------------------- | [6 empty] | 12 |  | finais de semana | [6 empty] | dias trabalhados na semana= |  |  | 6.25
|  | QUANT. DE FINAL DE SEMANA em VIAGEM----------------------------------------------------------------- | [6 empty] | 0 |  | sem folga, acabar a obra e ir embora | [6 empty] | dias a mais alem da semana norma |  |  | 1.25 | dias
|  | PERÍODO NÃO PRODUTIVO ( SEM MOBILIZAÇÃO ) ------------------------------------------------------------- | [6 empty] | 14 |  | dias------------------- | 12 domingos + 5 dias de viagem de folga | [5 empty] | valor do final de semana |  |  | 0.375 | final de semana
|  | PERÍODO NÃO PRODUTIVO ( COM MOBILIZAÇÃO )------------------------------------------------------------- | [6 empty] | 16 |  | dias
[19 empty] | quant. De dias trabalhadas na semana em HE ( 1h/dia) |  |  |  | 3 | dias=horas
|  | PERÍODO TOTAL PARA TODO TANQUE ( somente produção) | [8 empty] | 101 | dias |  | 75 |  |  |  |  | HE semana= |  |  |  | 60 | %
|  | REDUÇÃO do PRAZO DEVIDO aos TRABALHOS em HORAS EXTRAS= 18 dias: ( COM HORAS EXTRAS= 92 dias ) | [16 empty] | quant. De horas trabalhadas no sábado |  |  |  | 8 | horas
[19 empty] | HE sábado= |  |  |  | 60 | %
|  | PERÍODO TOTAL SEM MOBILIZAÇÃO ( PRAZO PARA CLIENTE ) | [8 empty] | 107 | dias | [6 empty] | total de dias produtivos para tanque isolado= |  |  |  | 101 | dias
[19 empty] | mobilização |  |  |  | 2
|  | PERÍODO TOTAL COM MOBILIZAÇÃO ( PARA CUSTO ) | [8 empty] | 114 | dias | [6 empty] | folga de campo |  |  |  | 5
[19 empty] | viagem em folga de campo |  |  |  | 2
[9 empty] | horas de |  | incluindo | [7 empty] | fator de redução no prazo para obras c/ vários tanques |  |  |  | 1 |  | 30
|  | INSUMOS de M.O. ( PRODUTIVA ) MONTAGEM COMPLETA | [6 empty] | produção |  | H a mais | [7 empty] | total de dias produtivos corrigido + mob + folga= |  |  |  | 110 | dias | 110
|  | GESTOR DE CONTRATOS | [6 empty] | 909 |  | 909 | h | [6 empty] | total de dias de sábado= |  |  |  | 18.3333 | sábados
|  | ENCARREGADO | [6 empty] | 1545.3 |  | 1931.625 | h | [6 empty] | total de dias produtivos +mob + folga reduzido |  |  |  | 91.6667 | dias | 91.6667
|  | TECNICO DE EDIFICAÇÕES | [6 empty] | 909 |  | 1136.25 | h | [6 empty] | total de domingos= |  |  |  | 15.2778 | domingos
|  | TÉCNICO DE SEGURANÇA | [6 empty] | 0 |  | 0 | h | [6 empty] | prazo total= |  |  |  | 125.2778 | dias
|  | OFICIAL POLIVALENTE | [6 empty] | 7272 |  | 9090 | h | [6 empty] | total de semanas sem sábado= |  |  |  | 0 | semanas
|  | AUXILIAR DE OBRAS | [6 empty] | 909 |  | 1136.25 | h | [6 empty] | total de semanas com sábado= |  |  |  | 15.2778 | semanas
[19 empty] | horas extras de semana transformadas em dias para custo= |  |  |  | 9.1667 | dias
|  | ÍNDICE de M.O. ( PRODUTIVA) MONTAGEM COMPLETA ( horas / m² de painel) | [6 empty] | somente |  | somente | [7 empty] | horas extras de sábado transformadas em dias= |  |  |  | 9.1667 | dias
[9 empty] | H normais |  | H normais | [7 empty] | total de dias corridos total= |  |  |  | 107 | dias
|  | ENCARREGADO | [6 empty] | 0.35565 |  | 0.44457 | h/m² de painel | [6 empty] | total de dias produtivos= |  |  |  | 92 | dias
|  | TECNICO DE EDIFICAÇÕES | [6 empty] | 0.20921 |  | 0.26151 | h/m² de painel | [6 empty] | total de dias não produtivos= |  |  |  | 15 | dias
|  | TÉCNICO DE SEGURANÇA | [6 empty] | 0 |  | 0 | h/m² de painel | [6 empty] | total de dias para custo ( total com as horas extras)= |  |  |  | 126 | dias
|  | OFICIAL POLIVALENTE | [6 empty] | 1.6737 |  | 2.0921 | h/m² de painel
|  | AUXILIAR DE OBRAS | [6 empty] | 0.20921 |  | 0.26151 | h/m² de painel
[8 empty] | SOMA= | 1.8829 |  | 2.3536 | h/m² de painel
|  | INSUMOS DE M.O. ( MONTAGEM - TOTAL COM MOBILIZAÇÃO - PARA CUSTO ) | [8 empty] | dias
[11 empty] | corridos |  |  | novo | antigo
|  | GESTOR DE CONTRATOS NA MONTAGEM | [8 empty] | 114 | dias corridos |  | 114 | 114
|  | ENCARREGADO NA MONTAGEM | [8 empty] | 214.2 | dias corridos |  | 214.2 | 222.7744
|  | TECNICO DE EDIFICAÇÕES NA MONTAGEM | [8 empty] | 126 | dias corridos |  | 126 | 131.0437
|  | TÉCNICO DE SEGURANÇA NA MONTAGEM | [8 empty] | 0 | dias corridos |  | 0 | 0
|  | OFICIAL POLIVALENTE NA MONTAGEM | [8 empty] | 1008 | dias corridos |  | 1008 | 1048.35
|  | AUXILIAR DE OBRAS NA MONTAGEM | [8 empty] | 126 | dias corridos |  | 126 | 131.0437
MONTAGEM COMPLETA - MATERIAIS E EQUIPAMENTOS DE SEGURANÇA
|  | CALÇA UNIFORME NA MONTAGEM | [8 empty] | 15 | unid.
|  | CAMISA UNIFORME NA MONTAGEM | [8 empty] | 16 | unid.
|  | BOTA DE BORRACHA NA MONTAGEM | [8 empty] | 21 | unid.
|  | BOTA DE COURO NA MONTAGEM | [8 empty] | 31 | unid.
|  | CAPACETE NA MONTAGEM | [8 empty] | 8 | unid.
|  | PROTETOR AURICULA NA MONTAGEM | [8 empty] | 52 | unid.
|  | ÓCULOS DE SEGURANÇA NA MONTAGEM | [8 empty] | 52 | unid.
|  | LUVA DE PIGMENTO NA MONTAGEM | [8 empty] | 31 | unid.
|  | LUVA DE RASPA NA MONTAGEM | [8 empty] | 31 | unid.
|  | LUVA DE PVC NA MONTAGEM | [8 empty] | 31 | unid.
|  | AVENTAL DE SEGURANÇA NA MONTAGEM | [8 empty] | 16 | unid.
|  | MASCARA PARA PÓ NA MONTAGEM | [8 empty] | 105 | unid.
|  | PROTETOR FACIAL NA MONTAGEM | [8 empty] | 16 | unid.
|  | CINTO DE SEGURANÇA NA MONTAGEM | [8 empty] | 8 | unid.
|  | TRAVA QUEDA NA MONTAGEM | [8 empty] | 4 | unid.
|  | CERQUITE H=1,20m NA MONTAGEM | [8 empty] | 1190.4 | m²
CONFECÇÃO DOS PAINÉIS
|  | VOLUME de CONCRETO por METRO de PAINEL NORMAL -------- |  |  |  |  | SC-10 |  | 0.47526 | m³/m de painel |  |  | padrão= | 0.47526 | m³
|  | VOLUME de CONCRETO por METRO de PAINEL FECHO -------- |  |  |  |  | SC-10 |  | 0.655 | m³/m de painel
|  | VOLUME de CONCRETO por CANALETA por PAINEL | [6 empty] | 0 | m³/ canaleta / painel
|  | VOLUME de CONCRETO por BEIRAL por PAINEL | [6 empty] | 0 | m³/ beiral / painel
|  | PERDA DE CONCRETO | [6 empty] | 2.5 | %
|  | TAXA de AÇO CA-50 PARA SC-10 | [6 empty] | 80 | kg/m³
|  | TAXA de AÇO CA-50 PARA SC-14 | [6 empty] | 80 | kg/m³ | [13 empty] | para barra de içamento: |  | ( X )
|  | TAXA DE AÇO PARA CANALETAS E BEIRAL | [6 empty] | 60 | kg/m³ | [13 empty] | dividir peso por 2 |  | x
|  | TAXA de AÇO PRÉ-ESFORÇO PARA SC-10 | [6 empty] | 30 | kg/m³
|  | TAXA de AÇO PRÉ-ESFORÇO PARA SC-14 | [6 empty] | 35 | kg/m³
|  | ESPAÇADORES PLÁSTICOS | [6 empty] | 3 | unid./m² | [13 empty] | deixar peso total por barra |  |  |  | CÁLCULO ANTIGO
|  | CONFECÇÃO DE PAINÉIS - ( MATERIAIS ) | [21 empty] | PESO (ton) | barra de içamento |  |  | SC-10 |  |  | SC-14
|  | A- PINO PARA MONTAGEM ( no topo do painel ) ----------- |  |  |  | TIPO: TES 7,5 tf /300 |  | para PN |  |  | 480 | unid. | [11 empty] | 4.3368 | painel normal |  | 5 | 5 | 0 | 0 | 0 | 0 | 0 | 0
|  | B- PINO PARA MONTAGEM ( no topo do painel ) --------- |  |  |  | TIPO: TES 10 tf /340 |  | para PF |  |  | 16 | unid. | [11 empty] | 5.9769 | painel fecho |  | 7.5 | 7.5 | 0 | 0 | 0 | 0 | 0 | 0
|  | C- PINO PARA MOVIMENTAÇÃO ( na face do painel ) --- |  |  |  | TIPO: TES 5 tf cb/125 |  | para PN |  |  | 960 | unid. | [12 empty] | pino de içamento |  |  | SC-10 |  |  | SC-14
|  | D- PINO PARA MOVIMENTAÇÃO ( na face do painel ) --- |  |  |  | TIPO: TES 7,5 tf cb/125 |  | para PF |  |  | 32 | unid. | [11 empty] | 5.2041 | painel normal |  | 7.5 | 7.5 | 0 | 0 | 0 | 0 | 0 | 0
|  | LUVA de Nivelamento M30 x 70 ( no pé do painel ) ----------- |  |  |  | 6 | ton p/ PN |  | 6 |  | 480 | unid. | [11 empty] | 7.1723 | painel fecho |  | 7.5 | 7.5 | 0 | 0 | 0 | 0 | 0 | 0
|  | LUVA de Nivelamento M30 x 70 ( no pé do painel ) ----------- |  |  |  | 6 | ton p/ PF |  | 6 |  | 16 | unid.
|  | LUVA para flutuadores TSB-M12 x 50 | [8 empty] | 496 | unid.
|  | LUVA p/ escora TSB-M16 x 100 | [8 empty] | 496 | unid. | [5 empty] | considerar cálculo de CABOS ADERENTES de 12,7 mm
|  | CURVA 90° GALVANIZADA 1 1/4" | [8 empty] | 248 | unid. | [6 empty] | igual à planilha Soplacas
|  | TUBO 2,50 m para BAINHA 3 CABOS | [8 empty] | 3328 | unid. | [5 empty] | X | sim
|  | TUBO 2,50 m para BAINHA 1 CABO | [8 empty] | 0 | unid. | [12 empty] | PINOS DE SAQUE
|  | CONE PARA TUBO 3 CABOS | [8 empty] | 3289 | unid. | [5 empty] | caso sim será considerada a taxa de: | [6 empty] | PESO TOTAL | PESO NO PINO MÍN. | PESO NO PINO MAX. | PINO PADRÃO | Nº DE PONTOS
|  | CONE PARA TUBO 1 CABO | [8 empty] | 0 | unid. |  | 0 |  |  |  | SC-6= | 5 kg/m² | 30.2923 | kg/m³+3% | [8 empty] | PESO (ton) | pino de içamento ( tipo ) |  |  | SC-10 | [5 empty] | SC-14
|  | CONCRETO FCK 40 MPa em 24 horas AUTOADENSÁVEL | [8 empty] | 892.6829 | m³ | 870.9101 | 39375 |  |  |  | SC-10= | 6 kg/m² | 30.9515 | kg/m³+3% |  |  |  | 7690 | 2675.5814 | 4359.157 | 1 | 4 | 8673.5221 | painel normal |  | 2 | 2 | 0 | 0 | 0 | 0 | 0 | 2 | 0 | 0 | 0 | 0 | 0
|  | TELA SOLDADA | [8 empty] | 0 | kg |  | 39375 |  |  |  | SC-14= | 8 kg/m² | 31.6416 | kg/m³+3%
|  | AÇO CA-50 | [8 empty] | 71066.2657 | kg |  | 0 |  |  | ******** | [7 empty] | 8870 | 4563.2267 | 5028.0523 | 2 | 4 | 11953.75 | painel fecho |  | 3 | 3 | 3 | 0 | 0 | 0 | 0 | 3 | 3 | 0 | 0 | 0 | 0
|  | CORDOALHA 7 fios Arcellor Mittal CP 190 RB 12,70 mm |  |  |  |  | ******** |  |  |  | 26955.9745 | kg |  | 0 |  |  | há sobras de cabos reaproveitadas para fecho | [7 empty] | 13685 | 5243.4593 | 7757.4855 | 3 | 4 | 8673.5221 | painel normal |  | 4 | 4 | 0 | 0 | 0 | 0 | 0 | 4 | 0 | 0 | 0 | 0 | 0
|  | DISTANCIADOR PLÁSTICO COPLAS cadeirinha SCP-45/30 |  |  |  | RECOBRIM.= |  | 4.5 | cm |  | 13034.88 | unid. |  | 16 |  |  | há sobras de cabos reaproveitadas para outro(s) tanques | [7 empty] | 17300 | 7981.3953 | 9806.686 | 4 | 4 | 11953.75 | painel fecho |  | 4 | 4 | 4 | 0 | 0 | 0 | 0 | 4 | 4 | 0 | 0 | 0 | 0
|  | ARAME RECOZIDO TORCIDO | [8 empty] | 1065.994 | kg |  | 0 | [10 empty] | 18140 | 9166.1337 | 10282.8488 | 5 | 4
|  | ISOPOR 3 cm ( folha 50x100 cm) | [8 empty] | 52 | unid. |  | 0 | [10 empty] | 22870 | 5237.7907 | 6482.0494 | 6 | 8
|  | DESMOLDANTE DENVER SM ECO | [8 empty] | 869 | litros |  | 0 | [10 empty] | 25610 | 6700.2907 | 7258.6483 | 7 | 8
|  | AGENTE DE CURA hidrocarbonetos parafínicos ( CURING ) | [8 empty] | 869 | litros | [12 empty] | 28780 | 7319.5858 | 8157.1221 | 8 | 8
|  | D11 ( MC-BAUCHIMIE ) - primer para substrados absorventes ( embalagem: galão de 4 litros ) | [8 empty] | 19 | galão de 4 litros
|  | MAQUINA DE SOLDA MIG EUTECTIC ARC 6200 | [8 empty] | 3.3333 | mês
|  | ARAME PARA SOLDA MIG/MAG 1,2mm | [8 empty] | 163 | kg
|  | GÁS MISTURA (cilindro com 6 m³) | [8 empty] | 15 | cilindro
|  | LOCAÇÃO DO CILINDRO de 6 m³ para GÁS MISTURA | [8 empty] | 3.3333 | mês
|  | INSERTOS METÁLICOS AÇO CARBONO | [8 empty] | 0 | kg
|  | INSERTOS METÁLICOS INOX | [8 empty] | 0 | kg | [12 empty] | PINO DE MONTAGEM
|  | CONJUNTO DE BOCA DE VISITA INOX | [8 empty] | 0 | m² | [12 empty] | PESO TOTAL | PESO NO LIFT MÍN. | PESO NO LIFT MAX. | LIFT PADRÃO | Nº DE PONTOS
[30 empty] | PESO (ton) | pino de montagem |  | SC-10 | SC-10 |  |  | SC-14
|  | FABRICAÇÃO FORA DO ESTADO E.S. ? |  |  |  | 0 | SIM | x | NÃO | [15 empty] | 5900 | 4116.2791 | 5145.3488 | 1 | 2 | 8673.5221 | painel normal |  | 2 | 2 | 0 | 0 | 2 | 0 | 0
[25 empty] | 8870 | 5162.7907 | 7735.4651 | 2 | 2 | 11953.75 | painel fecho |  | 3 | 3 | 3 | 0 | 3 | 3 | 0
|  | QUANTIDADE DE EQUIPES DE FABRICAÇÃO: | [22 empty] | 12075 | 8066.8605 | 10530.5233 | 3 | 2 | 8673.5221 | painel normal |  | 2 | 2 | 0 | 0 | 2 | 0 | 0
|  | 1 | EQUIPE | [21 empty] | 17370 | 5154.0698 | 7574.1279 | 4 | 4 | 11953.75 | painel fecho |  | 2 | 2 | 2 | 0 | 2 | 2 | 0
[5 empty] | SE QUISER ALTERAR : | [19 empty] | 22870 | 7722.3837 | 9972.3837 | 5 | 4
|  | COMPOSIÇÃO POR EQUIPE: |  |  | COMPOSIÇÃO DA EQUIPE: | [19 empty] | 28780 | 10308.1395 | 12549.4186 | 6 | 4
|  | 0.5 | ENCARREGADO |  | 0 | se quiser zerar um componete de equipe marque "X"
|  | 7 | OFICIAL POLIVALENTE |  | 0 | se quiser zerar um componete de equipe marque "X"
|  | 1 | AUXILIAR |  | 0 | se quiser zerar um componete de equipe marque "X" | [18 empty] | LUVA NIVELAMENTO
|  | 3.6686 | SOLDADOR |  | 0 | se quiser zerar um componete de equipe marque "X" | [18 empty] | CAPACID. | tipo |  | LUVA PADRÃO | Nº DE PONTOS
|  | 0.5 | TÉC. EM EDIFICAÇÕES |  | 0 | se quiser zerar um componete de equipe marque "X" | [23 empty] | PESO (ton) | pino de montagem |  | SC-10 | SC-10 |  |  | SC-14
|  | 0.5 | TÉC. DE SEGURANÇA |  | 0 | se quiser zerar um componete de equipe marque "X" | [18 empty] | 0 | 0 |  | 0 | 0 | 4336.761 | painel normal |  | 6000 | 6000 | 0 | 0 | 6000 | 0 | 0
|  | 1 | GESTOR DE FÁBRICA |  | 2 | se quiser zerar um componete de equipe marque "X" | [18 empty] | 6000 | M30 x 70 |  | 6000 | 2 | 5976.875 | painel fecho |  | 6000 | 6000 | 0 | 0 | 6000 | 0 | 0
|  | 0.5 | ADM |  | 0 | se quiser zerar um componete de equipe marque "X"
[11 empty] | p/ prazo |  | p/ custo
|  | PERCENTUAL DE AUMENTO EM HORAS (TRANSFORMADO DEPOIS EM EXTRAS)= | [9 empty] | % | 21.5909 | % | [10 empty] | 10000 | M36 x 70 |  | 10000 | 2 | 4336.761 | painel normal |  | 2 | 2 | 0 | 0 | 2 | 0 | 0
[19 empty] | horas definido | 24 |  |  |  |  | 15000 | M39 x 70 |  | 15000 | 2 | 5976.875 | painel fecho |  | 2 | 2 | 0 | 0 | 2 | 0 | 0
|  | PERCENTUAL DE VALOR DA HORA EXTRA SOBRE HORA NORMAL (SINDICATO)= | [8 empty] | 92.1053 | % | [6 empty] | resistência concreto (h) | redução de horas no prazo
|  | ETAPAS DA CONFECÇÃO |  |  |  | quant. de | quant. | horas trab. | horas por |  | HORAS | HORAS |  | fator p/
[6 empty] | OFICIAIS | de dia | por dia | repetição |  | NORMAIS | A MAIS |  | prazo
|  | AFINAMENTO DO ÂNGULO / FORMAS |  |  |  | 0.19397 | 4 | 9 | 6.9831 |  | 244.4076 | 0 |  | 0 |  |  |  |  | 24 | 0
|  | ARMAÇÃO - CORTE E DOBRA |  |  |  | 0 | 0 | 9 | 0 |  | 0 | 0 |  | 0 |  |  |  |  | 23 | 1
|  | ARMAÇÃO - PRÉ-MONTAGEM |  |  |  | 0 | 0 | 9 | 0 |  | 0 | 0 |  | 0 |  |  |  |  | 22 | 2
|  | CABEAMENTO E TENSIONAMENTO |  |  |  | 2.3974 | 1 | 9 | 21.5769 |  | 755.1922 | 0 |  | 0 |  |  |  |  | 21 | 3
|  | ARMAÇÃO - NA LINHA |  |  |  | 2.3974 | 1 | 9 | 21.5769 |  | 755.1922 | 0 |  | 0 |  |  |  |  | 20 | 4
|  | CONCRETAGEM |  |  |  | 4.7841 | 1 | 9 | 43.0571 |  | 1506.9978 | 0 |  | 0 |  |  |  |  | 19 | 5
|  | INSERTOS, ADAPTAÇÕES E APOIO |  |  |  | 0.80215 | 3 | 9 | 21.658 |  | 758.0312 | 0 |  | 0 |  |  |  |  | 18 | 6
|  | DESFORMA / CORTE CABOS / SAQUE / LIMP. |  |  |  | 13.9459 | 1 | 9 | 125.5128 |  | 4392.948 | 0 |  | 0 |  |  |  |  | 17 | 7
[8 empty] | TOTAL= | 240.3648 |  | 8412.769 | 0 | [6 empty] | 16 | 8
[5 empty] | 70 | 86 | [12 empty] | 15 | 9
|  | PRAZO TOTAL de DIAS PRODUTIVOS |  |  | 82 dias -------------------- | -----------EM MÉDIA= |  | 2 | por repetição | [9 empty] | redução= | 0 | h
|  | FATOR PARA ALTERAR PRAZO = |  |  | 0 | 0 | 0 | 2.5033 | 2.5 |  | 2 |  | painel fecho= | 12
0
0
|  | 0 | 0 | 0 | 0 | 0 | 0 | 0 | 0 |  | 0
|  | -0.1 | -0.2 | -0.3 | -0.4 | -0.5 | -0.6 | -0.7 | -0.8 |  | -0.9
|  | -0.1: PRAZO TOTAL EM DIAS CORRIDOS-----------------------------------; -0.7: 101; -0.8: DIAS |  |  |  | 14 | 15
|  | -0.1: 0 |  |  |  | 86
[24 empty] | somatório de todos os espaços entre placas quando no tatal apenas 1 repetição |  |  |  |  | 0
|  | -0.1: 0 |  |  | 101 | [11 empty] | valor do espaço real máximo entre placas para quando apaenas 1 repetição |  |  |  |  | 1.2458 | 0.19 | definido
[24 empty] | valor real entre placas | 1.2458 | 1.2458
|  | -0.1: CRONOGRAMA PARA 60 PAINÉIS NORMAIS E 2 PAINEL FECHO | [14 empty] | menor valor possível entre painéis | 0.19
[24 empty] | max de placas na pista | 7
[24 empty] | somatório de todos os espaços entre placas | 7.475
[24 empty] | valor real entre placas | 1.0679 | 0.025 | 1.0679
|  | -0.1: quant. De dias trabalhadas na semana em HE ( 1h/dia); -0.5: 1.5; -0.6: dias=horas | [15 empty] | 8 | 8 | 8.024
|  | -0.1: HE semana=; -0.5: 50; -0.6: % | [14 empty] | quant. Max de paineis/ linha= | 7 | pain | quant. Max paineis/ linha correto = |  | 7
|  | -0.1: quant. De horas trabalhadas no sábado; -0.5: 8; -0.6: horas | [14 empty] | quant de repetições CALC= | 35 | rep |  |  |  |  | 34 REPETIÇÃO COM 7 PAINEL |  | 238 |  | definição de sobras de cabos no final da linha= |  |  |  | lado início (m) | lado final(m)
|  | -0.1: HE sábado=; -0.5: 100; -0.6: % | [14 empty] | quant pain repet final | 5 | pain | após análise marcar "x" para diminuir espaço entre painéis |  |  |  | 1 REPETIÇÃO COM 2 PAINEL |  | -178 |  | pontas da face da mesa até viga SC10-14= |  |  |  | 1.5 | 4
|  | -0.1: repetições de PN=; -0.5: 35; -0.6: rep | [14 empty] | repet comuns | 34 | rep | 0 |  |  |  |  | TOTAL= | 60 |  | pontas da face da mesa até viga SC6= |  |  |  | 1 | 3
|  | -0.1: repetições de PF=; -0.5: 8; -0.6: rep | [14 empty] | repet fnal | 1 | rep | [8 empty] | repetições | quant de placas/ repet | sobra /repet início
|  | -0.1: definição dos dias por repetição PN=; -0.5: 2; -0.6: dias/rep | [25 empty] | 34 | 7 | 816 | m
|  | -0.1: definição dos dias por repetição PF=; -0.5: 1.5; -0.6: dias/rep | [25 empty] | 1 | 2 | 24 | m
|  | prazo inicial para afinamentos= |  |  |  | 2 | dias
|  | dias extras por segurança= |  |  |  | 2 | dias | PN | PF | [25 empty] | pedaços no início/repet | tamanho sobra no início em m | quanttotal de pedaços no início | total sobra em m
|  | total de dias produtivos= |  |  |  | 86 | dias | 70 | 12 | dias | [24 empty] | 16 | 1.5 | 560 | 840
|  | total de semanas sem sábado= |  |  |  | 0 | semanas
|  | -0.1: total de semanas com sábado=; -0.5: 14.3333; -0.6: semanas | [25 empty] | pedaços no final/repet | tamanho sobra no final em m | quant total de pedaços no final | total sobra em m
|  | -0.1: horas extras de semana transformadas em dias para custo=; -0.5: 4.0312; -0.6: dias | [14 empty] | REPETIÇÕES DO PAINEL FECHO: | [10 empty] | 16 | 4 | 544 | 2176
|  | -0.1: horas extras de sábado transformadas em dias=; -0.5: 14.3333; -0.6: dias | [14 empty] | comprimento da linha= | 14.4 | m | [8 empty] | 16 | 47.375 | 16 | 758
[24 empty] | quant de painéis fecho max. na linha | 1 | painéis
|  | -0.1: total de dias corridos total=; -0.5: 101; -0.6: dias | [14 empty] | quant total de painéis fecho= | 8 | painéis | [8 empty] | definição de reaproveitamento de cabos no painel fecho
|  | -0.1: total de dias corridos produtivos=; -0.5: 86; -0.6: dias | [14 empty] | quant de repetições total= | 8 | repetições | [8 empty] | quant de cabos a reaproveitar |  | 32 | cabos com 21,05 m que podem ser no painel fecho
|  | -0.1: total de dias não produtivos=; -0.5: 15; -0.6: dias | [25 empty] | necessidade total de cabos no painel fecho = |  |  | 176 | cabos de 21,05 m
|  | -0.1: total de dias para custo ( total com as horas extras)=; -0.5: 119; -0.6: dias | [15 empty] | 0 | de | 0 | painel | [6 empty] | definiçao de reaproveitamento= |  | 32 | cabos a aproveitar no painel painel fecho
[25 empty] | 8 | de | 1 | painel
|  | -0.1: fator multiplicador para ADMs uso de duas linhas simultâneas; -0.5: 0.5 | [15 empty] | 0 | de | 0 | painel | [6 empty] | quantidades de cabos que sobram ao final= |  |  |  |  | 84.4 | m
[35 empty] | quantidades de cabos arredondados multiplos de 21,05m |  |  |  |  | 4 | unid
[35 empty] | total de sobras para outro tanque a serem reaproveitados |  |  |  |  | 84.2 | m a descontar deste(s) tanques
cabos que sobram maior que 10m e menor 21,05m
|  | COMPRIMENTO DA LINHA PAINEL NORMAL----------------------------------------------------------------------------------- | [6 empty] | 58.575
[24 empty] | quant de repetições CALC= | 7.6755 | rep
|  | -0.1: DISTÂNCIA MÍNIMA ENTRE PAINÉIS NORMAIS-------------------------------------------------------------------; -0.8: 0.19 | [14 empty] | quant de repetições CORRIG= | 8 | rep | [10 empty] | 0
[24 empty] | quant. Max de paineis= | 8 | pain | 8 |  | 8 |  | 7 REPETIÇÃO COM 8 PAINEL |  | 56
|  | -0.1: QUANTIDADE DE REPETIÇÕES NORMAIS-------------------------------------------------------------------------------------; -0.8: 35 | [14 empty] | distância real entre paineis | 0.019444 | m |  |  | 4 |  | 1 REPETIÇÃO COM 4 PAINEL |  | 4 | 4 | 1 | 0
|  | QUANTIDADE DE REPETIÇÕES PAINÉIS FECHO------------------------------------------------------------------------------------- | [6 empty] | 8
[24 empty] | quant painéis ultima repet | 4 | pain | -4 |  |  |  |  | TOTAL= | 60
|  | -0.1: QUANT. DE PAINEÍS NORMAIS POR REPETIÇÃO ----------; -0.5: 34 REPETIÇÃO COM 7 PAINEL | [14 empty] | espaço na linha ultima repet | 29.2972 | m
1 REPETIÇÃO COM 2 PAINEL
|  | QUANT. DE PAINEÍS fecho POR REPETIÇÃO ---------- |  |  |  | 8 REPETIÇÃO COM 1 PAINEL
0
|  |  | caso a estratégia calculada não ficar boa, mudar nesta tabela |  | REPETIÇÃO | PAINÉIS
[5 empty] | 0 | 0
[5 empty] | 0 | 0
[5 empty] | 0 | 0
[5 empty] | 0 | 0
|  | -0.1: INSUMOS de MÃO-DE-OBRA PARA TODA FABRICAÇÃO ( horas ); -0.8: horas de |  | incluindo
|  | -0.8: produção |  | H a mais
|  | -0.1: ENCARREGADO; -0.8: 387 |  | 470.5568 | h
|  | -0.1: OFICIAL POLIVALENTE; -0.8: 5418 |  | 6587.7955 | h
|  | -0.1: AUXILIAR DE OBRAS; -0.8: 896.5551 |  | 1090.1295 | h
|  | -0.1: SOLDADOR; -0.8: 3289.0911 |  | 3999.2357 | h
|  | -0.1: ARMADOR ( polivalente ); -0.8: 582.0809 |  | 582.0809 | h
|  | ÍNDICE DE MÃO-DE-OBRA PARA CONFECÇÃO ( horas / m² de painel) | [6 empty] | somente
H normais
|  | -0.1: ENCARREGADO; -0.8: 0.1083 |  | h/m² de painel
|  | -0.1: OFICIAL POLIVALENTE; -0.8: 1.5162 |  | h/m² de painel
|  | -0.1: AUXILIAR DE OBRAS; -0.8: 0.2509 |  | h/m² de painel
|  | -0.1: SOLDADOR; -0.8: 0.92043 |  | h/m² de painel
|  | -0.1: ARMADOR ( polivalente ); -0.8: 0.13397 |  | h/m² de painel
|  | -0.7: SOMA=; -0.8: 2.9298 |  | h/m² de painel
|  | ÍNDICE DE MÃO-DE-OBRA PARA CONFECÇÃO ( horas / repetição na linha) | [6 empty] | somente
H normais
|  | -0.1: ENCARREGADO; -0.8: 13.4445 |  | h/repetição na linha
|  | -0.1: OFICIAL POLIVALENTE; -0.8: 188.2227 |  | h/repetição na linha
|  | -0.1: AUXILIAR DE OBRAS; -0.8: 31.1466 |  | h/repetição na linha
|  | -0.1: SOLDADOR; -0.8: 114.2639 |  | h/repetição na linha
|  | -0.1: ARMADOR ( polivalente ); -0.8: 16.6309 |  | h/m² de painel
|  | -0.7: SOMA=; -0.8: 363.7085 |  | h/repetição na linha
|  | -0.1: INSUMOS DE M.O. ( TOTAL CONFECÇÃO - PARA CUSTO ) |  | QUANT. |  |  | novo | fator de redução das HE
|  | -0.1: ENCARREGADO NA FABRICAÇÃO |  | 59.5 | dias corridos |  | 59.5 | 1
|  | -0.1: OFICIAL POLIVALENTE NA FABRICAÇÃO |  | 833 | dias corridos |  | 833 | 1
|  | -0.1: AUXILIAR DE OBRAS NA FABRICAÇÃO |  | 119 | dias corridos |  | 119 | 1
|  | -0.1: SOLDADOR NA FABRICAÇÃO |  | 436.562 | dias corridos |  | 436.562 | 1
|  | -0.1: TÉCNICO EM EDIFICAÇÕES NA FABRICAÇÃO |  | 59.5 | dias corridos |  | 59.5 | 1
|  | -0.1: TÉCNICO DE SEGURANÇA NA FABRICAÇÃO |  | 55 | dias corridos |  | 55 | 1
|  | -0.1: ARMADOR ( polivalente ) NA FABRICAÇÃO; -0.8: 0 |  | 94.8546 | dias corridos |  | 94.8546 | 1
|  | -0.1: GESTOR DE FÁBRICA NA FABRICAÇÃO |  | 101 | dias corridos |  | 101 | 1 |  |  | dias produtivos= |  | 86 | dias
|  | -0.1: ADM NA FABRICAÇÃO |  | 55 | dias corridos |  | 55 | 1
|  | -0.1: CONFECÇÃO - MATERIAIS E EQUIPAMENTOS DE SEGURANÇA |  | QUANT.
|  | -0.1: CALÇA UNIFORME NA FABRICAÇÃO |  | 8 | unid.
|  | -0.1: CAMISA UNIFORME NA FABRICAÇÃO |  | 8 | unid.
|  | -0.1: BOTA DE BORRACHA NA FABRICAÇÃO |  | 9 | unid.
|  | -0.1: BOTA DE COURO NA FABRICAÇÃO |  | 15 | unid.
|  | -0.1: CAPACETE NA FABRICAÇÃO |  | 4 | unid.
|  | -0.1: PROTETOR AURICULA NA FABRICAÇÃO |  | 46 | unid.
|  | -0.1: ÓCULOS DE SEGURANÇA NA FABRICAÇÃO |  | 46 | unid.
|  | -0.1: LUVA DE PIGMENTO NA FABRICAÇÃO |  | 31 | unid.
|  | -0.1: LUVA DE RASPA NA FABRICAÇÃO |  | 31 | unid.
|  | -0.1: LUVA DE PVC NA FABRICAÇÃO |  | 31 | unid.
|  | -0.1: AVENTAL DE SEGURANÇA NA FABRICAÇÃO |  | 15 | unid.
|  | -0.1: MASCARA PARA PÓ NA FABRICAÇÃO |  | 92 | unid.
|  | -0.1: PROTETOR FACIAL NA FABRICAÇÃO |  | 8 | unid.
|  | -0.1: CONFECÇÃO - REFEIÇÕES E TRANSPORTES |  | QUANT.
|  | -0.1: CAFÉ DA MANHÂ |  | 1261.4986 | unid.
|  | -0.1: ALMOÇO |  | 1261.4986 | unid.
|  | -0.1: VALE TRANSPORTE |  | 2522.9971 | unid.
Note on O223: Fortanks: se quiser mudar valor insira aqui
Note on O225: Fortanks: se quiser mudar valor insira aqui
Note on O303: Fortanks: se quiser mudar valor insira aqui
Note on O305: Fortanks: se quiser mudar valor insira aqui
Note on O307: Fortanks: se quiser mudar valor insira aqui
Note on O309: Fortanks: se quiser mudar valor insira aqui
Note on O311: Fortanks: se quiser mudar valor insira aqui
Note on M325: Fortanks: se quiser mudar o diâmetro da cordoalha insira valor aqui
Note on O325: Fortanks: se quiser mudar valor do peso por metro insira aqui
Note on O327: Fortanks: se quiser mudar valor insira aqui
Note on O330: Fortanks: se quiser mudar valor insira aqui
Note on O332: Fortanks: se quiser mudar valor insira aqui
Note on M382: Fortanks: se quiser mudar valor insira aqui
Note on O388: Fortanks: se quiser mudar valor insira aqui
Note on O391: Fortanks: se quiser mudar valor insira aqui
Note on O394: Fortanks: se quiser mudar valor insira aqui

## LAJES (hidden)
[35 empty] | X | [32 empty] | altura do grout na pé do pilar= |  |  |  | 0.05 | m |  | inclinação no fundo do tanque subindo no centro no centro= |  |  |  |  | 0 | %
| sistema= |  |  | SC10 |  | espessura total do painel= |  | 0.245 | m | [58 empty] | altura da laje total= |  |  |  | 0.5 | m |  | inclinação no fundo do tanque afundando no centro= |  |  |  |  | 0 | %
| quantidade de tanques= |  |  | 4 | unid. | [62 empty] | altura do calço de apoio do pré-moldado na carreta= |  |  |  | 0.1 | m
| quantidade de painéis de parede= |  |  | 0 | unid. | [29 empty] | área de cobertura | 0 | [31 empty] | limite de altura de carga na carreta do chão= |  |  |  | 4.4 | m
| diâmetro do tanque= |  |  | 0 | m | restrições para LMax: |  |  |  | estudo de pós-tensão nas lajes | [24 empty] | DEFINIÇÃO DE VIGAS | [32 empty] | limite de altura de carga na carreta da carroceria = |  |  |  | 2.5 | m |  | definição de peça central=
| altura do tanque= |  |  | 0 | m | para SC10 ou SC14 |  | 9 |  | terá pós-tensão? |  | limite de protensão justado= |  | 8.02 | [20 empty] | menor diâmetro de laje sem vigas adotado= |  | 13.9623 |  |  | antigo | [27 empty] | valor a mais para sobrepor parede |  |  |  | 0.35
| inclin. Laje= |  |  | 0 | % | para SC6 |  | falta fazer fórmula |  | Não | 100 | [23 empty] | quant. de apoio ( parede + pilares interm. + pilar central) |  | 0 |  |  | 0 | [27 empty] | valor do raio central livre= |  | 0.5 |  | 0.5 | 0.5 | antigo
| distância máx. entre pilares |  |  | 0 | m |  |  |  |  | sobra de cabos a mais p/ cada lado= |  |  |  | 0.7 | m | [19 empty] | linhas de vigas |  | 0 |  |  |  |  | nº apoios | condicionante |  |  |  | 0 | 0 | 0 | 0 | 0 | 0 | 0 | 0 | 0 | 0 | 1 | 0 | 1 | 0 | 1 | 0 |  | x |  |  |  | raio mais extreno |  |  |  | 0.35
| limite de comprimento da laje= |  |  | 0 | m |  |  |  |  | quantidade de cabos= |  |  |  | 3 | unid/laje | [19 empty] | raio mais externo p/ laje |  | 0.35 | 0.35 |  |  |  | 11 | 0 |  |  |  | 0 | 0 | 0 | 0 | 0 | 0 | 0 | 0 | 0 | [12 empty] | menor raio |  |  |  | 0.35
[10 empty] | comprimento de laje |  | quant de lajes | comprimento de 1 cabo | comprim de cabos | ancoragem | [19 empty] | raio menor de vigas prox. ao pilar central |  | 0.35 | 0.35 |  |  |  | 10 | 0 |  |  |  | 0 | 0 | 0 | 0 | 0 | 0 | 0 | 0 | [13 empty] | maior larg adotado |  |  |  | 0 | 0 |  | cabeça do pilar central:
| PILAR | [33 empty] | raio médio p/ vigas |  | 0 |  |  |  |  | 9 | 0 |  |  |  | 0 | 0 | 0 | 0 | 0 | 0 | 0 | [14 empty] | linhas de vigas |  |  |  | 0 |  |  |  | h1= | 0.3 | m
| quantidade de pilar= |  | 0 | unid. | [30 empty] | comprimento total da circunferência de vigas |  | 0 |  |  |  |  | 8 | 0 |  |  |  | 0 | 0 | 0 | 0 | 0 | 0 | [15 empty] | maior raio de laje possível= |  |  |  | 51.1144 |  |  |  | h2= | 0.2 | m
| secção do pilar: | [8 empty] | 1 | 0 | 0 | 0 | 0 | 0 | [26 empty] | 7 | 0 |  |  |  | 0 | 0 | 0 | 0 | 0 | [16 empty] | maior quant de linhas de viga possível adotada= |  |  |  | 15 |  |  |  | L1= | 1.4 | m
|  | a= | 0.5 | m | [5 empty] | 2 | 0 | 0 | 0 | 0 | 0 | [26 empty] | 6 | 0 |  |  |  | 0 | 0 | 0 | 0 | [17 empty] | limite de comprimento da laje= |  |  |  | 0 |  |  |  | L2= | 1.4 | m
|  | b= | 0.5 | m | [5 empty] | 3 | 0 | 0 | 0 | 0 | 0 | [26 empty] | 5 | 0 |  |  |  | 0 | 0 | 0 | [18 empty] | quant de lajes linha mais externa= |  |  |  | 0
|  | h= | 0 | m | [5 empty] | 4 | 0 | 0 | 0 | 0 | 0 | [19 empty] | DEFINIÇÃO DE PILARES | [6 empty] | 4 | 0 |  |  |  | 0 | 0 | [19 empty] | folga lateral entre placas= |  |  |  | 0.0025 | m
|  | tx de aço= | 100 | kg/m³ | [5 empty] | 5 | 0 | 0 | 0 | 0 | 0 | [19 empty] | quantidade de pilares |  | 0 |  |  |  |  | 3 | 0 |  |  |  | 0 | [20 empty] | folga entre placas no sentido radial= |  |  | 0.01 | 0.005 | m
| consoles: | [8 empty] | 6 | 0 | 0 | 0 | 0 | 0 | [26 empty] | 2 | 0 | [24 empty] | menor raio para laje de miolo |  |  | 2.15 | 2.155 | m ( este raio é o centro da viga que será executada em conjunto com a laje formando a laje bolacha )
|  | x= | 0.25 | m | [5 empty] | 7 | 0 | 0 | 0 | 0 | 0 | [19 empty] | calculo de quant de lajes mais externas |  | 0 |  |  |  |  | 1 | 0
|  | y= | 0.25 | m | [5 empty] | 8 | 0 | 0 | 0 | 0 | 0 | [19 empty] | largura maior da laje adotado |  | 0 | [5 empty] | 0 | 0 | 0 | 0 | 0 | 0 | 0 | 0 | 0 | 0 | 0 | 0 | [13 empty] | posição X da viga de fora para dentro | quantidade de lajes na viga posição X | raio p/ linha de viga ( lado maior ) | comprimento da curva maior | ângulo para viga na posição X em graus | ângulo para viga na posição X em radianos | raio p/ linha de viga ( lado maior -borda de reforço) | comprimento da curva maior no ponto interno da borda de reforço | média (comprimento da corda maior e borda de reforço) | ângulo para viga na posição X em graus REAL | raio p/ linha de viga ( lado maior ) | raio p/ linha de viga ( lado maior ) DEFINIÇÃO
|  | z= | 0.25 | m | [5 empty] | 9 | 0 | 0 | 0 | 0 | 0 | [28 empty] | 0 | 0 | 0 | 0 | 0 | 0 | 0 | 0 | 0 | 0 |  | 0 | [25 empty] | p/ condição2
|  | tx de aço= | 100 | kg/m³ | [5 empty] | 10 | 0 | 0 | 0 | 0 | 0 | [28 empty] | 0 | 0 | 0 | 0 | 0 | 0 | 0 | 0 | 0 |  |  | 0 | [25 empty] | 91
| cabeceira central: | [8 empty] | 11 | 0 | 0 | 0 | 0 | 0 | [20 empty] | para laje | parte externa | para tanque | [5 empty] | 0 | 0 | 0 | 0 | 0 | 0 | 0 | 0 |  |  |  | 0
|  | L= | 1.5 | m | [5 empty] | 12 | 0 | 0 | 0 | 0 | 0 | [19 empty] | raio mais externo sem inclinação | 0.35 | 0.35 | 0 | [5 empty] | 0 | 0 | 0 | 0 | 0 | 0 | 0 |  |  |  |  | 0 | [11 empty] | na parede |  | 0 | 0.35 | 0 | 0 | 0 | 0 | 0 | 0 | 0 | 0.35 | 0.35 | auxiliar1
|  | h1= | 0.4 | m | [5 empty] | 13 | 0 | 0 | 0 | 0 | 0 | [19 empty] | altura da inclinação | 0 | 0 | [6 empty] | 0 | 0 | 0 | 0 | 0 | 0 | [5 empty] | 0 | [9 empty] | 0 |  | na posição x da viga de fora para dentro | 1 | 0 | 0 | 0 | 0 | 0 | 0 | 0 | 0 | 0 | 0 | 0 | 0 | 0
|  | tx de aço= | 100 | kg/m³ | [5 empty] | 14 | 0 | 0 | 0 | 0 | 0 | [19 empty] | raio mais externo inclinado | 0.35 | 0.35 | 0 | [5 empty] | 0 | 0 | 0 | 0 | 0 | [6 empty] | 0 | [9 empty] | 0 |  |  | 2 | 0 | 0 | 0 | 0 | 0 | 0 | 0 | 0 | 0 | 0 | 0 | 0 | 0
[10 empty] | 15 | 0 | 0 | 0 | 0 | 0 | [28 empty] | 0 | 0 | 0 | 0 | [7 empty] | 0 | [9 empty] | 0 |  |  | 3 | 0 | 0 | 0 | 0 | 0 | 0 | 0 | 0 | 0 | 0 | 0 | 0 | 0
| VIGA DE APOIO | [8 empty] | 16 | 0 | 0 | 0 | 0 | 0 | [28 empty] | 0 | 0 | 0 | [8 empty] | 0 | [9 empty] | 0 |  |  | 4 | 0 | 0 | 0 | 0 | 0 | 0 | 0 | 0 | 0 | 0 | 0 | 0 | 0
| quantidade de vigas= |  | 0 | unid. | [6 empty] | total= | 0 |  | 0 | 0 | [19 empty] | caso 1 ( 1 pilar central ) quant de painéis = | 19 | [7 empty] | 0 | 0 | [9 empty] | 0 | [9 empty] | 0 |  |  | 5 | 0 | 0 | 0 | 0 | 0 | 0 | 0 | 0 | 0 | 0 | 0 | 0 | 0
|  | R= | 0.5 | m | [30 empty] | caso 2 ( 4 pilares com L-bolacha ) quant de painéis = | 0 | [7 empty] | 0 | [10 empty] | 0 | [9 empty] | 0 |  |  | 6 | 0 | 0 | 0 | 0 | 0 | 0 | 0 | 0 | 0 | 0 | 0 | 0 | 0
|  | hv= | 0.625 | m | [5 empty] | oficial polivalente para pós-tensão | [24 empty] | caso valor do raio limite para 1 pilar central= | 6.9812 | [28 empty] | 0 |  |  | 7 | 0 | 0 | 0 | 0 | 0 | 0 | 0 | 0 | 0 | 0 | 0 | 0 | 0
|  | tx de aço= | 100 | kg/m³ | [5 empty] | 1 dia para | 10 | lajes |  | 0 | dias | [28 empty] | 0 | [10 empty] | total | [9 empty] | 0 |  |  | 8 | 0 | 0 | 0 | 0 | 0 | 0 | 0 | 0 | 0 | 0 | 0 | 0 | 0
[10 empty] | quant de poliv. em |  | 0 | dias | 0 | polivalente | [27 empty] | 11 | 0 | 0 | 0 | 0 | 0 | 0 | 0 | 0 | 0 | 0 | 0 | 0 | 0 | [8 empty] | 0 |  |  | 9 | 0 | 0 | 0 | 0 | 0 | 0 | 0 | 0 | 0 | 0 | 0 | 0 | 0
| LAJE | [41 empty] | 10 | 0 | 0 | 0 | 0 | 0 | 0 | 0 | 0 | 0 | 0 |  | 0 | 0 | [8 empty] | 0 |  |  | 10 | 0 | 0 | 0 | 0 | 0 | 0 | 0 | 0 | 0 | 0 | 0 | 0 | 0
| quantidade de lajes= |  | 0 | unid. | [30 empty] | valor do menor raio para 1 pilar central= | 0.5 | [6 empty] | 9 | 0 | 0 | 0 | 0 | 0 | 0 | 0 | 0 | 0 |  |  | 0 | 0 | [8 empty] | 0 |  |  | 11 | 0 | 0 | 0 | 0 | 0 | 0 | 0 | 0 | 0 | 0 | 0 | 0 | 0
|  | tx de aço= | 110 | kg/m³ | [30 empty] | valor do raio da laje bolacha= | 2.15 | [6 empty] | 8 | 0 | 0 | 0 | 0 | 0 | 0 | 0 | 0 |  |  |  | 0 | 0 | [8 empty] | 0 |  |  | 12 | 0 | 0 | 0 | 0 | 0 | 0 | 0 | 0 | 0 | 0 | 0 | 0 | 0
| secção da viga central: | [33 empty] | valor do menor raio para 4 pilares com L-bolacha= | 0 | [6 empty] | 7 | 0 | 0 | 0 | 0 | 0 | 0 | 0 |  |  |  |  | 0 | 0 | [8 empty] | 0 |  |  | 13 | 0 | 0 | 0 | 0 | 0 | 0 | 0 | 0 | 0 | 0 | 0 | 0 | 0
|  | p(maior)= | 0.22 | m | [38 empty] | 6 | 0 | 0 | 0 | 0 | 0 | 0 | [5 empty] | 0 | 0 | [8 empty] | 0 |  |  | 14 | 0 | 0 | 0 | 0 | 0 | 0 | 0 | 0 | 0 | 0 | 0 | 0 | 0
|  | p(menor)= | 0.15 | m | [30 empty] | valor suposição de laje mais ao centro com projeção de beiral ( somente para determinar pilar central ou L-bolacha ) raio = | [5 empty] | 0.7 | m | 5 | 0 | 0 | 0 | 0 | 0 | [6 empty] | 0 | 0 | [8 empty] | 0 |  |  | 15 | 0 | 0 | 0 | 0 | 0 | 0 | 0 | 0 | 0 | 0 | 0 | 0 | 0
|  | h3= | 0.41 | m | [30 empty] | definição para 1 pilar central com no mínimo 1 linha de viga= | 0 | não há pilar central junto com viga(s) intermemediárias | [5 empty] | 4 | 0 | 0 | 0 | 0 | [7 empty] | 0 | 0 | [11 empty] | total= | 0
| apoio de extremidade: | [41 empty] | 3 | 0 | 0 | 0 | [8 empty] | 0 | 0 | [10 empty] | posição X da viga de fora para dentro | posição de emenda da viga de fora para dentro | quantidade de lajes na viga posição X | raio p/ linha de viga ( lado menor) | comprimento da curva menor | ângulo para viga na posição X em graus | ângulo para viga na posição X em radianos | raio p/ linha de viga ( lado menor) | raio p/ linha de viga ( lado menor) DEFINIÇÃO
|  | T1= | 0.67 | m | [30 empty] | definição de laje L-bolacha sem pilar central | 0 | 0 | [5 empty] | 2 | 0 | 0 | [9 empty] | 0 | 0
|  | T2= | 0.4 | m | [30 empty] | pilares na laje L-bolacha | 0 | pilares para L-bolacha | [5 empty] | 1 | 0 | [10 empty] | 0 | 0
|  | h4= | 0.19 | m | [38 empty] | 0 | 0 | [10 empty] | 0.90499 | 0
| espessura da laje: | [33 empty] | definição de pilar central sem L-bolacha sem linhas de vigas | 1 | pilar central | [28 empty] | na parede |  | 1 | 0 | 0 | #DIV/0! | 0 | 0 | 0 | 0
|  | e= | 0.09 | m | [50 empty] | 1 | 0 | 0 | [8 empty] | na posição x da viga de fora para dentro | 1 | 2 | 0 | 0 | 0 | 0 | 0 | 0 | 0
[35 empty] | limite do menor comprimento de laje= | 3.5 | m | [17 empty] | (lajes) | m corridos | m corridos | [9 empty] | 2 | 3 | 0 | 0 | 0 | 0 | 0 | 0 | 0
[56 empty] | (laje) | (viga central) | [9 empty] | 3 | 4 | 0 | 0 | 0 | 0 | 0 | 0 | 0
[67 empty] | 4 | 5 | 0 | 0 | 0 | 0 | 0 | 0 | 0
[67 empty] | 5 | 6 | 0 | 0 | 0 | 0 | 0 | 0 | 0
| PILAR | [65 empty] | 6 | 7 | 0 | 0 | 0 | 0 | 0 | 0 | 0
| forma= | 0 | m² | [63 empty] | 7 | 8 | 0 | 0 | 0 | 0 | 0 | 0 | 0
| concreto= | 0 | m³ | [63 empty] | 8 | 9 | 0 | 0 | 0 | 0 | 0 | 0 | 0
| armação= | 0 | kg | [63 empty] | 9 | 10 | 0 | 0 | 0 | 0 | 0 | 0 | 0
| sistema de ancoragem pilar x piso= |  |  | 0 | conjunto | [61 empty] | 10 | 11 | 0 | 0 | 0 | 0 | 0 | 0 | 0
| área p/ revestimento interno no teto | 0 | m² | [63 empty] | 11 | 12 | 0 | 0 | 0 | 0 | 0 | 0 | 0
[67 empty] | 12 | 13 | 0 | 0 | 0 | 0 | 0 | 0 | 0
| VIGAS DE APOIO | [65 empty] | 13 | 14 | 0 | 0 | 0 | 0 | 0 | 0 | 0
| forma= | 0 | m² | [63 empty] | 14 | 15 | 0 | 0 | 0 | 0 | 0 | 0 | 0
| concreto= | 0 | m³ | [63 empty] | 15 | 16 | 0 | 0 | 0 | 0 | 0 | 0 | 0
| armação= | 0 | kg
| área p/ revestimento interno no teto | 0 | m² | [69 empty] | total área do bico do trIangulo a mais externo
LAJES (COM VIGA CENTRAL)
| forma= | 1.5394 | m² | [101 empty] | 0
| concreto= | 0 | m³ | [63 empty] | resumo de lajes | [5 empty] | 0 | [9 empty] | FRETE 1 ( para sobras de lajes referentes ao transporte junto com paredes ) | [14 empty] | 12.4 | 25 |  |  | FRETE 2 ( para sobras de lajes referentes ao transporte junto com paredes ) | [14 empty] | 12.4 | 31 |  |  | FRETE 3 ( para sobras de lajes referentes ao transporte junto com paredes ) | [14 empty] | 15 | 25 |  |  | FRETE 4 ( para sobras de lajes referentes ao transporte junto com paredes ) | [14 empty] | 15 | 31 |  |  | FRETE 5 ( para sobras de lajes referentes ao transporte junto com paredes ) | [14 empty] | 15 | 35 |  |  | pilares que podem ir junto das lajes
| armação= | 0 | kg | [64 empty] | posição X da viga de fora para dentro | quantidade de lajes na viga posição X | comprimento da laje | comprimento da curva maior | comprimento da curva menor | área de 1 laje | área total de laje | total de comprimento de viga central | quantidade de comprimento de laje | volume de 1 laje | total volume de laje | peso de 1 laje | total peso de laje | definição para quant de L-bolacha | quant de lajes transportados com paredes | quant de lajes por frete ( definição final) | definição |  |  | quant de lajes por frete ( por capac) | quant de lajes por frete ( por comprimento) | quant de lajes por frete altura | sobra do frete (ton) | definição p/ sobra | quant de lajes por frete ( por capac) para sobra | quant de lajes por frete ( por comprimento) para sobra | quant de lajes por frete altura para sobra | analise da sobra por comprim com o anterior | analise da sobra por altura com o anterior | sobra do frete ( ton) | peças a juntar no frete | definição do frete com desconto junto com paredes | definição do frete sem influência com paredes | quant de lajes transportados com paredes | quant de lajes por frete ( definição final) | definição |  |  | quant de lajes por frete ( por capac) | quant de lajes por frete ( por comprimento) | quant de lajes por frete altura | sobra do frete (ton) | definição p/ sobra | quant de lajes por frete ( por capac) para sobra | quant de lajes por frete ( por comprimento) para sobra | quant de lajes por frete altura para sobra | analise da sobra por comprim com o anterior | analise da sobra por altura com o anterior | sobra do frete ( ton) | peças a juntar no frete anterior | definição do frete com desconto junto com paredes | definição do frete sem influência com paredes | quant de lajes transportados com paredes | quant de lajes por frete ( definição final) | definição |  |  | quant de lajes por frete ( por capac) | quant de lajes por frete ( por comprimento) | quant de lajes por frete altura | sobra do frete (ton) | definição p/ sobra | quant de lajes por frete ( por capac) para sobra | quant de lajes por frete ( por comprimento) para sobra | quant de lajes por frete altura para sobra | analise da sobra por comprim com o anterior | analise da sobra por altura com o anterior | sobra do frete ( ton) | peças a juntar no frete | definição do frete com desconto junto com paredes | definição do frete sem influência com paredes | quant de lajes transportados com paredes | quant de lajes por frete ( definição final) | definição |  |  | quant de lajes por frete ( por capac) | quant de lajes por frete ( por comprimento) | quant de lajes por frete altura | sobra do frete (ton) | definição p/ sobra | quant de lajes por frete ( por capac) para sobra | quant de lajes por frete ( por comprimento) para sobra | quant de lajes por frete altura para sobra | analise da sobra por comprim com o anterior | analise da sobra por altura com o anterior | sobra do frete ( ton) | peças a juntar no frete | definição do frete com desconto junto com paredes | definição do frete sem influência com paredes | quant de lajes transportados com paredes | quant de lajes por frete ( definição final) | definição |  |  | quant de lajes por frete ( por capac) | quant de lajes por frete ( por comprimento) | quant de lajes por frete altura | sobra do frete (ton) | definição p/ sobra | quant de lajes por frete ( por capac) para sobra | quant de lajes por frete ( por comprimento) para sobra | quant de lajes por frete altura para sobra | analise da sobra por comprim com o anterior | analise da sobra por altura com o anterior | sobra do frete ( ton) | peças a juntar no frete | definição do frete com desconto junto com paredes | definição do frete sem influência com paredes |  | frete 1 | frete 2 | frete 3 | frete 4 | frete 5
| área p/ revestimento interno no teto | 0 | [175 empty] | sobra de laje para pilar | sobra de laje para pilar | sobra de laje para pilar | sobra de laje para pilar | sobra de laje para pilar
| área p/ revestimento externa ( fundo e testeira ) | 2.375 |  | área p/ revestimento SOBRE LAJE | 1.5394
| SOLIDARIZAÇÃO | [73 empty] | total comprimento de viga central | total comprimento de viga central | total comprimento de viga central | total comprimento de viga central |  | total comprimento de viga central
| forma= | 0 | m² | [60 empty] | 0 | 0 |  | na parede |  | 0 | 0 | -0.005 | #DIV/0! | 0 | 0 | 0 | 0 | 0 | 0 | 0 | 0 | 0 | 0 | 0 |  | 0 | 0 | 0 | 0 | 4 | 0 | [8 empty] | 0 | 0 | 0 | 0 |  | 0 | 0 | 0 | 0 | 4 | 0 | [8 empty] | 0 | 0 | 0 | 0 |  | 0 | 0 | 0 | 0 | 4 | 0 | [8 empty] | 0 | 0 | 0 | 0 |  | 0 | 0 | 0 | 0 | 4 | 0 | [8 empty] | 0 | 0 | 0 | 0 |  | 0 | 0 | 0 | 0 | 4 | 0 | [8 empty] | 0 | 0
| concreto= | 0 | m³ | [60 empty] | 0 | 0 | 0 | na posição x da viga de fora para dentro | 1 | 0 | 0 | 0 | 0 | 0 | 0 | 0 | 0 | 0 | 0 | 0 | 0 | 0 | 0 | 0 |  | 0 | 0 | 0 | 0 | 4 | 0 | 0 | 0 | 0 | 4 | 0 | 0 | 0 | 0 | 0 | 0 | 0 | 0 |  | 0 | 0 | 0 | 0 | 4 | 0 | 0 | 0 | 0 | 4 | 0 | 0 | 0 | 0 | 0 | 0 | 0 | 0 |  | 0 | 0 | 0 | 0 | 4 | 0 | 0 | 0 | 0 | 4 | 0 | 0 | 0 | 0 | 0 | 0 | 0 | 0 |  | 0 | 0 | 0 | 0 | 4 | 0 | 0 | 0 | 0 | 4 | 0 | 0 | 0 | 0 | 0 | 0 | 0 | 0 |  | 0 | 0 | 0 | 0 | 4 | 0 | 0 | 0 | 0 | 4 | 0 | 0 | 0 | 0 | 0 | 0 | 0 | 0 | 0 | 0 | 0 | 0 | L-1
| armação= | 0 | kg | [60 empty] | 0 | 0 |  |  | 2 | 0 | 0 | 0 | 0 | 0 | 0 | 0 | 0 | 0 | 0 | 0 | 0 | 0 | 0 | 0 |  | 0 | 0 | 0 | 0 | 4 | 0 | 0 | 0 | 0 | 4 | 0 | 0 | 0 | 0 | 0 | 0 | 0 | 0 |  | 0 | 0 | 0 | 0 | 4 | 0 | 0 | 0 | 0 | 4 | 0 | 0 | 0 | 0 | 0 | 0 | 0 | 0 |  | 0 | 0 | 0 | 0 | 4 | 0 | 0 | 0 | 0 | 4 | 0 | 0 | 0 | 0 | 0 | 0 | 0 | 0 |  | 0 | 0 | 0 | 0 | 4 | 0 | 0 | 0 | 0 | 4 | 0 | 0 | 0 | 0 | 0 | 0 | 0 | 0 |  | 0 | 0 | 0 | 0 | 4 | 0 | 0 | 0 | 0 | 4 | 0 | 0 | 0 | 0 | 0 | 0 | 0 | 0 | 0 | 0 | 0 | 0 | L-2
| área p/ revestimento interno no teto | 0 | m² | [60 empty] | 0 | 0 |  |  | 3 | 0 | 0 | 0 | 0 | 0 | 0 | 0 | 0 | 0 | 0 | 0 | 0 | 0 | 0 | 0 |  | 0 | 0 | 0 | 0 | 4 | 0 | 0 | 0 | 0 | 4 | 0 | 0 | 0 | 0 | 0 | 0 | 0 | 0 |  | 0 | 0 | 0 | 0 | 4 | 0 | 0 | 0 | 0 | 4 | 0 | 0 | 0 | 0 | 0 | 0 | 0 | 0 |  | 0 | 0 | 0 | 0 | 4 | 0 | 0 | 0 | 0 | 4 | 0 | 0 | 0 | 0 | 0 | 0 | 0 | 0 |  | 0 | 0 | 0 | 0 | 4 | 0 | 0 | 0 | 0 | 4 | 0 | 0 | 0 | 0 | 0 | 0 | 0 | 0 |  | 0 | 0 | 0 | 0 | 4 | 0 | 0 | 0 | 0 | 4 | 0 | 0 | 0 | 0 | 0 | 0 | 0 | 0 | 0 | 0 | 0 | 0 | L-3
| neoprene 50 X 5 X 0,5 cm= |  | 0 | unid. | [59 empty] | 0 | 0 |  |  | 4 | 0 | 0 | 0 | 0 | 0 | 0 | 0 | 0 | 0 | 0 | 0 | 0 | 0 | 0 | 0 |  | 0 | 0 | 0 | 0 | 4 | 0 | 0 | 0 | 0 | 4 | 0 | 0 | 0 | 0 | 0 | 0 | 0 | 0 |  | 0 | 0 | 0 | 0 | 4 | 0 | 0 | 0 | 0 | 4 | 0 | 0 | 0 | 0 | 0 | 0 | 0 | 0 |  | 0 | 0 | 0 | 0 | 4 | 0 | 0 | 0 | 0 | 4 | 0 | 0 | 0 | 0 | 0 | 0 | 0 | 0 |  | 0 | 0 | 0 | 0 | 4 | 0 | 0 | 0 | 0 | 4 | 0 | 0 | 0 | 0 | 0 | 0 | 0 | 0 |  | 0 | 0 | 0 | 0 | 4 | 0 | 0 | 0 | 0 | 4 | 0 | 0 | 0 | 0 | 0 | 0 | 0 | 0 | 0 | 0 | 0 | 0 | L-4
| grout para preenchimentos= |  | 0 | m³ | [59 empty] | 0 | 0 |  |  | 5 | 0 | 0 | 0 | 0 | 0 | 0 | 0 | 0 | 0 | 0 | 0 | 0 | 0 | 0 | 0 |  | 0 | 0 | 0 | 0 | 4 | 0 | 0 | 0 | 0 | 4 | 0 | 0 | 0 | 0 | 0 | 0 | 0 | 0 |  | 0 | 0 | 0 | 0 | 4 | 0 | 0 | 0 | 0 | 4 | 0 | 0 | 0 | 0 | 0 | 0 | 0 | 0 |  | 0 | 0 | 0 | 0 | 4 | 0 | 0 | 0 | 0 | 4 | 0 | 0 | 0 | 0 | 0 | 0 | 0 | 0 |  | 0 | 0 | 0 | 0 | 4 | 0 | 0 | 0 | 0 | 4 | 0 | 0 | 0 | 0 | 0 | 0 | 0 | 0 |  | 0 | 0 | 0 | 0 | 4 | 0 | 0 | 0 | 0 | 4 | 0 | 0 | 0 | 0 | 0 | 0 | 0 | 0 | 0 | 0 | 0 | 0 | L-5
| junta com selante = |  | 0 | m | [59 empty] | 0 | 0 |  |  | 6 | 0 | 0 | 0 | 0 | 0 | 0 | 0 | 0 | 0 | 0 | 0 | 0 | 0 | 0 | 0 |  | 0 | 0 | 0 | 0 | 4 | 0 | 0 | 0 | 0 | 4 | 0 | 0 | 0 | 0 | 0 | 0 | 0 | 0 |  | 0 | 0 | 0 | 0 | 4 | 0 | 0 | 0 | 0 | 4 | 0 | 0 | 0 | 0 | 0 | 0 | 0 | 0 |  | 0 | 0 | 0 | 0 | 4 | 0 | 0 | 0 | 0 | 4 | 0 | 0 | 0 | 0 | 0 | 0 | 0 | 0 |  | 0 | 0 | 0 | 0 | 4 | 0 | 0 | 0 | 0 | 4 | 0 | 0 | 0 | 0 | 0 | 0 | 0 | 0 |  | 0 | 0 | 0 | 0 | 4 | 0 | 0 | 0 | 0 | 4 | 0 | 0 | 0 | 0 | 0 | 0 | 0 | 0 | 0 | 0 | 0 | 0 | L-6
| impermeabilização semi-flexível larg= 15 cm= |  |  |  | 0 | m² | [57 empty] | 0 | 0 |  |  | 7 | 0 | 0 | 0 | 0 | 0 | 0 | 0 | 0 | 0 | 0 | 0 | 0 | 0 | 0 | 0 |  | 0 | 0 | 0 | 0 | 4 | 0 | 0 | 0 | 0 | 4 | 0 | 0 | 0 | 0 | 0 | 0 | 0 | 0 |  | 0 | 0 | 0 | 0 | 4 | 0 | 0 | 0 | 0 | 4 | 0 | 0 | 0 | 0 | 0 | 0 | 0 | 0 |  | 0 | 0 | 0 | 0 | 4 | 0 | 0 | 0 | 0 | 4 | 0 | 0 | 0 | 0 | 0 | 0 | 0 | 0 |  | 0 | 0 | 0 | 0 | 4 | 0 | 0 | 0 | 0 | 4 | 0 | 0 | 0 | 0 | 0 | 0 | 0 | 0 |  | 0 | 0 | 0 | 0 | 4 | 0 | 0 | 0 | 0 | 4 | 0 | 0 | 0 | 0 | 0 | 0 | 0 | 0 | 0 | 0 | 0 | 0 | L-7
[64 empty] | 0 | 0 |  |  | 8 | 0 | 0 | 0 | 0 | 0 | 0 | 0 | 0 | 0 | 0 | 0 | 0 | 0 | 0 | 0 |  | 0 | 0 | 0 | 0 | 4 | 0 | 0 | 0 | 0 | 4 | 0 | 0 | 0 | 0 | 0 | 0 | 0 | 0 |  | 0 | 0 | 0 | 0 | 4 | 0 | 0 | 0 | 0 | 4 | 0 | 0 | 0 | 0 | 0 | 0 | 0 | 0 |  | 0 | 0 | 0 | 0 | 4 | 0 | 0 | 0 | 0 | 4 | 0 | 0 | 0 | 0 | 0 | 0 | 0 | 0 |  | 0 | 0 | 0 | 0 | 4 | 0 | 0 | 0 | 0 | 4 | 0 | 0 | 0 | 0 | 0 | 0 | 0 | 0 |  | 0 | 0 | 0 | 0 | 4 | 0 | 0 | 0 | 0 | 4 | 0 | 0 | 0 | 0 | 0 | 0 | 0 | 0 | 0 | 0 | 0 | 0 | L-8
| MONTAGEM | [62 empty] | 0 | 0 |  |  | 9 | 0 | 0 | 0 | 0 | 0 | 0 | 0 | 0 | 0 | 0 | 0 | 0 | 0 | 0 | 0 |  | 0 | 0 | 0 | 0 | 4 | 0 | 0 | 0 | 0 | 4 | 0 | 0 | 0 | 0 | 0 | 0 | 0 | 0 |  | 0 | 0 | 0 | 0 | 4 | 0 | 0 | 0 | 0 | 4 | 0 | 0 | 0 | 0 | 0 | 0 | 0 | 0 |  | 0 | 0 | 0 | 0 | 4 | 0 | 0 | 0 | 0 | 4 | 0 | 0 | 0 | 0 | 0 | 0 | 0 | 0 |  | 0 | 0 | 0 | 0 | 4 | 0 | 0 | 0 | 0 | 4 | 0 | 0 | 0 | 0 | 0 | 0 | 0 | 0 |  | 0 | 0 | 0 | 0 | 4 | 0 | 0 | 0 | 0 | 4 | 0 | 0 | 0 | 0 | 0 | 0 | 0 | 0 | 0 | 0 | 0 | 0 | L-9
|  |  |  | com arred p/ cima= |  | 0 | [57 empty] | 0 | 0 |  |  | 10 | 0 | 0 | 0 | 0 | 0 | 0 | 0 | 0 | 0 | 0 | 0 | 0 | 0 | 0 | 0 |  | 0 | 0 | 0 | 0 | 4 | 0 | 0 | 0 | 0 | 4 | 0 | 0 | 0 | 0 | 0 | 0 | 0 | 0 |  | 0 | 0 | 0 | 0 | 4 | 0 | 0 | 0 | 0 | 4 | 0 | 0 | 0 | 0 | 0 | 0 | 0 | 0 |  | 0 | 0 | 0 | 0 | 4 | 0 | 0 | 0 | 0 | 4 | 0 | 0 | 0 | 0 | 0 | 0 | 0 | 0 |  | 0 | 0 | 0 | 0 | 4 | 0 | 0 | 0 | 0 | 4 | 0 | 0 | 0 | 0 | 0 | 0 | 0 | 0 |  | 0 | 0 | 0 | 0 | 4 | 0 | 0 | 0 | 0 | 4 | 0 | 0 | 0 | 0 | 0 | 0 | 0 | 0 | 0 | 0 | 0 | 0 | L-10
| MONTAGEM DE PILAR | [62 empty] | 0 | 0 |  |  | 11 | 0 | 0 | 0 | 0 | 0 | 0 | 0 | 0 | 0 | 0 | 0 | 0 | 0 | 0 | 0 |  | 0 | 0 | 0 | 0 | 4 | 0 | 0 | 0 | 0 | 4 | 0 | 0 | 0 | 0 | 0 | 0 | 0 | 0 |  | 0 | 0 | 0 | 0 | 4 | 0 | 0 | 0 | 0 | 4 | 0 | 0 | 0 | 0 | 0 | 0 | 0 | 0 |  | 0 | 0 | 0 | 0 | 4 | 0 | 0 | 0 | 0 | 4 | 0 | 0 | 0 | 0 | 0 | 0 | 0 | 0 |  | 0 | 0 | 0 | 0 | 4 | 0 | 0 | 0 | 0 | 4 | 0 | 0 | 0 | 0 | 0 | 0 | 0 | 0 |  | 0 | 0 | 0 | 0 | 4 | 0 | 0 | 0 | 0 | 4 | 0 | 0 | 0 | 0 | 0 | 0 | 0 | 0 | 0 | 0 | 0 | 0 | L-11
|  | quantidade de pilares montados no dia= |  |  |  |  | 8 | unidades | [55 empty] | 0 | 0 |  |  | 12 | 0 | 0 | 0 | 0 | 0 | 0 | 0 | 0 | 0 | 0 | 0 | 0 | 0 | 0 | 0 |  | 0 | 0 | 0 | 0 | 4 | 0 | 0 | 0 | 0 | 4 | 0 | 0 | 0 | 0 | 0 | 0 | 0 | 0 |  | 0 | 0 | 0 | 0 | 4 | 0 | 0 | 0 | 0 | 4 | 0 | 0 | 0 | 0 | 0 | 0 | 0 | 0 |  | 0 | 0 | 0 | 0 | 4 | 0 | 0 | 0 | 0 | 4 | 0 | 0 | 0 | 0 | 0 | 0 | 0 | 0 |  | 0 | 0 | 0 | 0 | 4 | 0 | 0 | 0 | 0 | 4 | 0 | 0 | 0 | 0 | 0 | 0 | 0 | 0 |  | 0 | 0 | 0 | 0 | 4 | 0 | 0 | 0 | 0 | 4 | 0 | 0 | 0 | 0 | 0 | 0 | 0 | 0 | 0 | 0 | 0 | 0 | L-12
[9 empty] | para 1 tq (dias) | para n tanques ( considerado fator de 20%) | [53 empty] | 0 | 0 |  |  | 13 | 0 | 0 | 0 | 0 | 0 | 0 | 0 | 0 | 0 | 0 | 0 | 0 | 0 | 0 | 0 |  | 0 | 0 | 0 | 0 | 4 | 0 | 0 | 0 | 0 | 4 | 0 | 0 | 0 | 0 | 0 | 0 | 0 | 0 |  | 0 | 0 | 0 | 0 | 4 | 0 | 0 | 0 | 0 | 4 | 0 | 0 | 0 | 0 | 0 | 0 | 0 | 0 |  | 0 | 0 | 0 | 0 | 4 | 0 | 0 | 0 | 0 | 4 | 0 | 0 | 0 | 0 | 0 | 0 | 0 | 0 |  | 0 | 0 | 0 | 0 | 4 | 0 | 0 | 0 | 0 | 4 | 0 | 0 | 0 | 0 | 0 | 0 | 0 | 0 |  | 0 | 0 | 0 | 0 | 4 | 0 | 0 | 0 | 0 | 4 | 0 | 0 | 0 | 0 | 0 | 0 | 0 | 0 | 0 | 0 | 0 | 0 | L-13
|  | quntidades de dias para montagem de pilares= |  |  |  |  | 0 | dias | 0 | 0 |  |  |  |  | 0 | 0 | 0 | 0 | [45 empty] | 0 | 0 |  |  | 14 | 0 | 0 | 0 | 0 | 0 | 0 | 0 | 0 | 0 | 0 | 0 | 0 | 0 | 0 | 0 |  | 0 | 0 | 0 | 0 | 4 | 0 | 0 | 0 | 0 | 4 | 0 | 0 | 0 | 0 | 0 | 0 | 0 | 0 |  | 0 | 0 | 0 | 0 | 4 | 0 | 0 | 0 | 0 | 4 | 0 | 0 | 0 | 0 | 0 | 0 | 0 | 0 |  | 0 | 0 | 0 | 0 | 4 | 0 | 0 | 0 | 0 | 4 | 0 | 0 | 0 | 0 | 0 | 0 | 0 | 0 |  | 0 | 0 | 0 | 0 | 4 | 0 | 0 | 0 | 0 | 4 | 0 | 0 | 0 | 0 | 0 | 0 | 0 | 0 |  | 0 | 0 | 0 | 0 | 4 | 0 | 0 | 0 | 0 | 4 | 0 | 0 | 0 | 0 | 0 | 0 | 0 | 0 | 0 | 0 | 0 | 0 | L-14
[64 empty] | 0 | 0 |  |  | 15 | 0 | 0 | 0 | 0 | 0 | 0 | 0 | 0 | 0 | 0 | 0 | 0 | 0 | 0 | 0 |  | 0 | 0 | 0 | 0 | 4 | 0 | #DIV/0! | 0 | 0 | 4 | #DIV/0! | 0 | 0 | 0 | 0 | 0 | 0 | 0 |  | 0 | 0 | 0 | 0 | 4 | 0 | 0 | 0 | 0 | 4 | 0 | 0 | 0 | 0 | 0 | 0 | 0 | 0 |  | 0 | 0 | 0 | 0 | 4 | 0 | 0 | 0 | 0 | 4 | 0 | 0 | 0 | 0 | 0 | 0 | 0 | 0 |  | 0 | 0 | 0 | 0 | 4 | 0 | 0 | 0 | 0 | 4 | 0 | 0 | 0 | 0 | 0 | 0 | 0 | 0 |  | 0 | 0 | 0 | 0 | 4 | 0 | 0 | 0 | 0 | 4 | 0 | 0 | 0 | 0 | 0 | 0 | 0 | 0 | 0 | 0 | 0 | 0 | L-15
| MONTAGEM DE VIGAS DE APOIO | [65 empty] | total= |  | 0 | 0 |  |  |  | 0 | 0 | 0 |  | 0 |  | 0 |  | total | [5 empty] | 0 |  |  |  |  | 0 | [5 empty] | 0 | 0 | [6 empty] | 0 |  |  |  |  | 0 | [5 empty] | 0 | 0 | [6 empty] | 0 |  |  |  |  | 0 | [5 empty] | 0 | 0 | [6 empty] | 0 |  |  |  |  | 0 | [5 empty] | 0 | 0 | [6 empty] | 0 |  |  |  |  | 0 | [5 empty] | 0 | 0 |  | 0 | 0 | 0 | 0 | 0
|  | quantidade de vigas montadas no dia= |  |  |  |  | 12 | unidades | [61 empty] | média para sugestão de comprimento máximo | [107 empty] | quant. Pilar q pode ir junto da laje | quant. Pilar q pode ir junto da laje | quant. Pilar q pode ir junto da laje | quant. Pilar q pode ir junto da laje | quant. Pilar q pode ir junto da laje
[9 empty] | para 1 tq (dias) | para n tanques ( considerado fator de 20%) | [65 empty] | quant de lajes p/ tqs | quant de lajes transportados com paredes | quant de lajes acumuladas com próxima e descontadas as que foram para anterior | quant desta laje | quant da próxima laje | quant de carretas de paredes usadas | quant de lajes vindas da anterior a ser colocada nesta | quant de lajes máximas por carreta junto com parede | quant de lajes transport em carretas separadas |  | resumo fretes junto com paredes | [7 empty] | quant max de lajes por carreta | quant de frete descontando os juntos com carreta | resumo fretes que sobram quando junto com paredes | [6 empty] | quant max de lajes por carreta | quant de frete somente lajes | resumo somente lajes ( sem influência das paredes ) | [5 empty] | quantid de lajes que vem da próxima | TOTAL DE LAJES |  | quant de pilares por frete | quant. De fretes sem parede
|  | quntidades de dias para montagem de vigas= |  |  |  |  | 0 | dias | 0 | 0 |  |  |  |  | 0 | 0 | 0 | 0
| MONTAGEM DE LAJES | [176 empty] | 0 | 0 | 0 | 0 | 0
|  | quantidade de lajes montadas no dia= |  |  |  |  | 15 | unidades | [65 empty] | na parede |  | 0 | 0 | 0 | 0 | 0 | 0 | 0 | 0 | 0 |  | 0 | [7 empty] | 0 | 0 | 0 | [6 empty] | 0 | 0 | 00 | [5 empty] | 0 | 0 |  | 0 | 0 | [61 empty] | não está sendo usado na fórmula | peso do pilar central | peso do pilar central | peso do pilar central | peso do pilar central | peso do pilar central
[9 empty] | para 1 tq (dias) | para n tanques ( considerado fator de 30%) | [63 empty] | na posição x da viga de fora para dentro | 1 | 0 | 0 | 0 | 0 | 0 | 0 | 0 | 0 | 0 |  | 0 | [7 empty] | 0 | 0 | 0 | [6 empty] | 0 | 0 | 00 | [5 empty] | 0 | 0 | [65 empty] | 1.25 | 1.25 | 1.25 | 1.25 | 1.25
|  | quntidades de dias para montagem de lajes= |  |  |  |  | 0 | dias | 0 | 0 |  |  |  |  | 0 | 0 | 0 | 0 | [56 empty] | 2 | 0 | 0 | 0 | 0 | 0 | 0 | 0 | 0 | 0 |  | 0 | [7 empty] | 0 | 0 | 0 | [6 empty] | 0 | 0 | 00 | [5 empty] | 0 | 0 | [65 empty] | quant. Pilar q pode ir junto da laje analisando o central junto | quant. Pilar q pode ir junto da laje analisando o central junto | quant. Pilar q pode ir junto da laje analisando o central junto | quant. Pilar q pode ir junto da laje analisando o central junto | quant. Pilar q pode ir junto da laje analisando o central junto
[75 empty] | 3 | 0 | 0 | 0 | 0 | 0 | 0 | 0 | 0 | 0 |  | 0 | [7 empty] | 0 | 0 | 0 | [6 empty] | 0 | 0 | 00 | [5 empty] | 0 | 0 | [61 empty] | marcar x pra poder não usar na fómula= |  |  | x | 0 | 0 | 0 | 0 | 0
| SOLIDARIZAÇÕES | [73 empty] | 4 | 0 | 0 | 0 | 0 | 0 | 0 | 0 | 0 | 0 |  | 0 | [7 empty] | 0 | 0 | 0 | [6 empty] | 0 | 0 | 00 | [5 empty] | 0 | 0 | [67 empty] | 0
|  | quantidade de solidarizações executadas no dia= |  |  |  |  | 8 | unidades | [66 empty] | 5 | 0 | 0 | 0 | 0 | 0 | 0 | 0 | 0 | 0 |  | 0 | [7 empty] | 0 | 0 | 0 | [6 empty] | 0 | 0 | 00 | [5 empty] | 0 | 0 | [61 empty] | marcar x pra poder não usar na fómula= |  |  |  | x | definição final= | 0
[75 empty] | 6 | 0 | 0 | 0 | 0 | 0 | 0 | 0 | 0 | 0 |  | 0 | [7 empty] | 0 | 0 | 0 | [6 empty] | 0 | 0 | 00 | [5 empty] | 0 | 0
|  | quantidades de dias para solidarizações= |  |  |  |  | 0 | dias | [6 empty] | 0 | 0 | [58 empty] | 7 | 0 | 0 | 0 | 0 | 0 | 0 | 0 | 0 | 0 |  | 0 | [7 empty] | 0 | 0 | 0 | [6 empty] | 0 | 0 | 00 | [5 empty] | 0 | 0 | [66 empty] | 0 | LAJE COM QUEM O PILAR ESTÁ SENDO TRANSPORTADO
[75 empty] | 8 | 0 | 0 | 0 | 0 | 0 | 0 | 0 | 0 | 0 |  | 0 | [7 empty] | 0 | 0 | 0 | [6 empty] | 0 | 0 | 00 | [5 empty] | 0 | 0
| GROUT / JUNTAS DE SELAGEM / IMPERMEABILIZAÇÃO FLEXÍVEL / ACABAMENTOS | [5 empty] | 8 | unidades | [66 empty] | 9 | 0 | 0 | 0 | 0 | 0 | 0 | 0 | 0 | 0 |  | 0 | [7 empty] | 0 | 0 | 0 | [6 empty] | 0 | 0 | 00 | [5 empty] | 0 | 0
[75 empty] | 10 | 0 | 0 | 0 | 0 | 0 | 0 | 0 | 0 | 0 |  | 0 | [7 empty] | 0 | 0 | 0 | [6 empty] | 0 | 0 | 00 | [5 empty] | 0 | 0
|  | quant. de dias por m² de laje para execução destes serviços= |  |  |  |  | 0 | dias | [66 empty] | 11 | 0 | 0 | 0 | 0 | 0 | 0 | 0 | 0 | 0 |  | 0 | [7 empty] | 0 | 0 | 0 | [6 empty] | 0 | 0 | 00 | [5 empty] | 0 | 0
[75 empty] | 12 | 0 | 0 | 0 | 0 | 0 | 0 | 0 | 0 | 0 |  | 0 | [7 empty] | 0 | 0 | 0 | [6 empty] | 0 | 0 | 00 | [5 empty] | 0 | 0
|  | quantidades de dias para serviços= |  |  |  |  | 0 | dias | [6 empty] | 0 | 0 | [58 empty] | 13 | 0 | 0 | 0 | 0 | 0 | 0 | 0 | 0 | 0 |  | 0 | [7 empty] | 0 | 0 | 0 | [6 empty] | 0 | 0 | 00 | [5 empty] | 0 | 0
[75 empty] | 14 | 0 | 0 | 0 | 0 | 0 | 0 | 0 | 0 | 0 |  | 0 | [7 empty] | 0 | 0 | 0 | [6 empty] | 0 | 0 | 00 | [5 empty] | 0 | 0
| DESCARREGAMENTO DE CARRETAS | [73 empty] | 15 | 0 | 0 | 0 | 0 | 0 | 0 | 0 | 0 | 0 |  | 0 | [7 empty] | 0 | 0 | 0 | [6 empty] | 0 | 0 | 00 | [5 empty] | 0 | 0
|  | quantidade de dias por descarregamento de carreta= |  |  |  |  | 0.083333 | unidades | [78 empty] | definição quando junto com paredes | [5 empty] | definição de pilares quando houver laje miolo
[85 empty] | 1 | 0 --- 0 | [6 empty] | 0 | [11 empty] | 0
|  | quantidades de dias para descarregamentos= |  |  |  |  | 0 | dias | [6 empty] | 0 | 0 | [68 empty] | 2 | 0 --- 0 | [6 empty] | 0 | [11 empty] | 0
[85 empty] | 3 | 0 --- 0 | [6 empty] | 0 | [11 empty] | 0
| PRAZOS PARA MONTAGEM | [12 empty] | quant. De dias trabalhadas na semana em HE ( 1h/dia) |  |  |  | 3 | dias=horas | [65 empty] | 4 | 0 --- 0 | [6 empty] | 0 | [11 empty] | 0
|  | PRAZO TOTAL EM DIAS TRABALHADOS |  |  |  |  | 0 | dias |  | 0 |  |  |  | HE semana= |  |  |  | 60 | % | [65 empty] | 5 | 0 --- 0 | [6 empty] | 0 | [11 empty] | 0
[14 empty] | quant. De horas trabalhadas no sábado |  |  |  | 8 | horas | [65 empty] | 6 | 0 --- 0 | [6 empty] | 0 | [11 empty] | 0
|  | PRAZO TOTAL EM DIAS CORRIDOS |  |  |  |  | 0 | dias | [5 empty] | HE sábado= |  |  |  | 60 | % | [65 empty] | 7 | 0 --- 0 | [6 empty] | 0 | [11 empty] | 0
[14 empty] | total de dias produtivos para tanque isolado= |  |  |  | 0 | dias | [65 empty] | 8 | 0 --- 0 | [6 empty] | 0 | [11 empty] | 0
[14 empty] | fator de redução no prazo para obras c/ vários tanques |  |  |  | 1 | [66 empty] | 9 | 0 --- 0 | [6 empty] | 0 | [11 empty] | 0
| QUANTIDADE DE EQUIPES DE MONTAGEM: | [12 empty] | total de dias produtivos corrigido= |  |  |  | 0 | dias | [65 empty] | 10 | 0 --- 0 | [6 empty] | 0 | [11 empty] | 0
| 1 | EQUIPE |  | SE QUISER ALTERAR : | [9 empty] | total de dias de sábado= |  |  |  | 0 | sábados | [19 empty] | CALCULOS PARA GUINDASTE | [45 empty] | 11 | 0 --- 0 | [6 empty] | 0 | [11 empty] | 0
| COMPOSIÇÃO POR EQUIPE: |  |  | COMPOSIÇÃO DA EQUIPE: | [9 empty] | total de dias produtivos reduzido |  |  |  | 0 | dias | [20 empty] | SC10 |  | SC14 | [42 empty] | 12 | 0 --- 0 | [6 empty] | 0 | [11 empty] | 0
| 1 | GESTOR DE CONTRATOS |  | 0 | se quiser zerar um componete de equipe marque "X" | [8 empty] | total de domingos= |  |  |  | 0 | domingos | [17 empty] | PERCENT. A MAIS= |  | 20 | pilar | viga | laje | mais pesada | [41 empty] | 13 | 0 --- 0 | [6 empty] | 0 | [11 empty] | 0
| 1 | ENCARREGADO |  | 0 | se quiser zerar um componete de equipe marque "X" | [8 empty] | prazo total= |  |  |  | 0 | dias | [18 empty] | 1.2 | peso unit. | 0 | 0 | 0 | 0 |  | 0 | [39 empty] | 14 | 0 --- 0 | [6 empty] | 0 | [11 empty] | 0
| 1 | TEC. EDIFICAÇÃOES |  | 0 | se quiser zerar um componete de equipe marque "X" | [8 empty] | total de semanas sem sábado= |  |  |  | 0 | semanas | [23 empty] | 0 | [41 empty] | 15 | 0 --- 0 | [6 empty] | 0 | [11 empty] | 0
| 1 | TEC. SEGURANÇA |  | 0 | se quiser zerar um componete de equipe marque "X" | [8 empty] | total de semanas com sábado= |  |  |  | 0 | semanas | [72 empty] | soma= | 0
| 4 | OFICIAL POLIVALENTE |  | 0 | se quiser zerar um componete de equipe marque "X" | [8 empty] | horas extras de semana transformadas em dias para custo= |  |  |  | 0 | dias | [19 empty] | peso total | 0 | 0 | 0 | 0
| 1 | AUXILIAR |  | 0 | se quiser zerar um componete de equipe marque "X" | [8 empty] | horas extras de sábado transformadas em dias= |  |  |  | 0 | dias
[14 empty] | total de dias corridos total= |  |  |  | 0 | dias
| UTILIZAR AUXILIAR LOCAL ( quantid.)= |  |  | 0 | unid. | [8 empty] | total de dias produtivos= |  |  |  | 0 | dias | [17 empty] | 0 | comprim. | P +% a mais= | 0 | 0 | 0 | 0 | [42 empty] | DEFINIÇÃO FINAL DO TRANSPORTE DAS LAJES | [6 empty] | DEFINIÇÃO FINAL DO TRANSPORTE DAS LAJES | [6 empty] | DEFINIÇÃO FINAL PILAR | [7 empty] | DEFINIÇÃO FINAL PILAR
[14 empty] | total de dias não produtivos= |  |  |  | 0 | dias | [19 empty] | P +% a mais= | 0 | 0 | 0 | 0 | [42 empty] | COM PAREDES | [6 empty] | SEM PAREDES | [6 empty] | COM PAREDE | [7 empty] | SEM PAREDE
| PERCENTUAL DE AUMENTO EM HORAS (TRANSFORMADO DEPOIS EM EXTRAS)= | [6 empty] | 0 | % |  |  |  |  | total de dias para custo ( total com as horas extras)= |  |  |  | 0 | dias | [66 empty] | 0 | [6 empty] | 00 | [6 empty] | ANTIGO=SE(ENTRADAS!$E$977="X";SE(AE156>0;AB155&" pilares transportadados juntos com carretas das paredes---- sendo: "&V155&" pilar em cada carreta de parede ----" &" e mais "&AE156&" carretas somente com pilares levando até "&$DM$93&" pilares por carreta";AB155&" pilares transportadados juntos com carretas das paredes---- sendo: "&V155&" pilar em cada carreta de parede ");0) | [7 empty] | ANTIGO=SE(D12=0;0;SE(D12<PROCV($A$162;C166:L208;10);SE(ENTRADAS!$E$977="X";0;DN93&" carretas somente com pilares, levando "&D12&" pilares por carreta");SE(ENTRADAS!$E$977="X";0;DN93&" carretas somente com pilares, levando até "&$DM$93&" pilares por carreta")))
[27 empty] | "antes era"=SE(Y134=0;0;SE(P134=0;SE(P134=0;O134;P134);SE(O134*S134/$AE$165<Z132;SE(P134=0;O134;P134)+O134;SE(P134=0;O134;P134)))) | [58 empty] | 0 | [6 empty] | 00 | [6 empty] | 0 | [7 empty] | 0
| PERCENTUAL DE VALOR DA HORA EXTRA SOBRE HORA NORMAL (SINDICATO)= | [6 empty] | 0 | % |  |  |  | posição da laje | quant de laje | quant de lajes a somar na anterior | quantidade de lajes no total com sobra da próxima | quantidade total com soma da próxima menos a que foi para anterior | peso das lajes | divisão sobra peso na carreta por laje | divisão sobra peso na carreta anterior por laje | quantidade de laje que pode ir junto na carreta de paredes | quantidade de laje que pode ir junto na carreta anterior de paredes | carretas à utilizar que atendem | definição final | sobra de carretas | SE(ENTRADAS!$E$977="X"; | lajes transportadas junto com paredes |  | lajes que sobram | frete 1 lajes | frete 2 lajes | frete 3 lajes | frete 4 lajes | frete 5 lajes | [5 empty] | h painel | guind1 | guind2 | [43 empty] | 0 | [6 empty] | 00
[13 empty] | parede | 0 |  | 0 | 0 | 0 | 0 |  | 0 |  | 0 | 0 | 0 |  | 0 |  | 0 | 0 | 0 | 0 | 0 | 0 |  |  | 4 | 1 | sem can beiral | 4 | 30 | [44 empty] | 0 | [6 empty] | 00
[13 empty] | 1 | 0 | 0 | 0 | 0 | 0 | 0 | 0 | 0 | 0 | 0 | 0 | 0 | 0 | 0 |  | 0 | 0 | 0 | 0 | 0 | 0 |  |  | 0 | [48 empty] | 0 | [6 empty] | 00
| INSUMOS DE M.O. ( MONTAGEM - TOTAL COM MOBILIZAÇÃO - PARA CUSTO ) | [5 empty] | dias corridos | [5 empty] | 2 | 0 | 0 | 0 | 0 | 0 | 0 | 0 | 0 | 0 | 0 | 0 | 0 | 0 | 0 |  | 0 | 0 | 0 | 0 | 0 | 0 |  |  | 6 | 1 | sem can beiral | 6 | 50 | [44 empty] | 0 | [6 empty] | 00
| GESTOR DE CONTRATOS | [5 empty] | 0 | dias corridos |  |  |  |  | 3 | 0 | 0 | 0 | 0 | 0 | 0 | 0 | 0 | 0 | 0 | 0 | 0 | 0 | 0 |  | 0 | 0 | 0 | 0 | 0 | 0 |  |  | 0 | [5 empty] | CÁLCULO INUTILIZADOS | [42 empty] | 0 | [6 empty] | 00
| ENCARREGADO | [5 empty] | 0 | dias corridos |  |  |  |  | 4 | 0 | 0 | 0 | 0 | 0 | 0 | 0 | 0 | 0 | 0 | 0 | 0 | 0 | 0 |  | 0 | 0 | 0 | 0 | 0 | 0 |  |  | 8 | 1 | sem can beiral | 8 | 70 | [44 empty] | 0 | [6 empty] | 00
| TECNICO DE EDIFICAÇÕES | [5 empty] | 0 | dias corridos |  |  |  |  | 5 | 0 | 0 | 0 | 0 | 0 | 0 | 0 | 0 | 0 | 0 | 0 | 0 | 0 | 0 |  | 0 | 0 | 0 | 0 | 0 | 0 |  |  | 0 | [48 empty] | 0 | [6 empty] | 00
| TÉCNICO DE SEGURANÇA | [5 empty] | 0 | dias corridos |  |  |  |  | 6 | 0 | 0 | 0 | 0 | 0 | 0 | 0 | 0 | 0 | 0 | 0 | 0 | 0 | 0 |  | 0 | 0 | 0 | 0 | 0 | 0 |  |  | 10 | 1 | sem can beiral | 10 | 90 | [44 empty] | 0 | [6 empty] | 00
| OFICIAL POLIVALENTE | [5 empty] | 0 | dias corridos |  |  |  |  | 7 | 0 | 0 | 0 | 0 | 0 | 0 | 0 | 0 | 0 | 0 | 0 | 0 | 0 | 0 |  | 0 | 0 | 0 | 0 | 0 | 0 | [34 empty] | x do console= |  | 0.25 | m | [13 empty] | 0 | [6 empty] | 00
| AUXILIAR DE OBRAS | [5 empty] | 0 | dias corridos |  |  |  |  | 8 | 0 | 0 | 0 | 0 | 0 | 0 | 0 | 0 | 0 | 0 | 0 | 0 | 0 | 0 |  | 0 | 0 | 0 | 0 | 0 | 0 |  |  | 0 | #N/A | ton | [29 empty] | largura do pilar sentido das vigas= |  | 0.5 | m | [13 empty] | 0 | [6 empty] | 00
[13 empty] | 9 | 0 | 0 | 0 | 0 | 0 | 0 | 0 | 0 | 0 | 0 | 0 | 0 | 0 | 0 |  | 0 | 0 | 0 | 0 | 0 | 0 | [34 empty] | lagura da viga = |  | 0.5 | m | [13 empty] | 0 | [6 empty] | 00
[7 empty] | somente | incluindo |  |  |  |  | 10 | 0 | 0 | 0 | 0 | 0 | 0 | 0 | 0 | 0 | 0 | 0 | 0 | 0 | 0 |  | 0 | 0 | 0 | 0 | 0 | 0 | [34 empty] | hv da viga circular= |  | 0.625 | m | [13 empty] | 0 | [6 empty] | 00
| INSUMOS de M.O. ( PRODUTIVA ) MONTAGEM COMPLETA | [5 empty] | H normais | H a mais |  |  |  |  | 11 | 0 | 0 | 0 | 0 | 0 | 0 | 0 | 0 | 0 | 0 | 0 | 0 | 0 | 0 |  | 0 | 0 | 0 | 0 | 0 | 0 |  |  | Menor guindaste a usar = |  |  | 70 | toneladas | para espaço livre externo de até 50% e nº de placas <= 20 | [26 empty] | hv da viga do L-bolacha= |  | 0.535 | m | [13 empty] | 0 | [6 empty] | 00
| GESTOR DE CONTRATOS | [5 empty] | 0 | 0 | h |  |  |  | 12 | 0 | 0 | 0 | 0 | 0 | 0 | 0 | 0 | 0 | 0 | 0 | 0 | 0 | 0 |  | 0 | 0 | 0 | 0 | 0 | 0 | [7 empty] | para espaço livre externo de 51 até 100% e nº de placas <= 40 | [24 empty] | resumo das vigas
| ENCARREGADO | [5 empty] | 0 | 0 | h |  |  |  | 13 | 0 | 0 | 0 | 0 | 0 | 0 | 0 | 0 | 0 | 0 | 0 | 0 | 0 | 0 |  | 0 | 0 | 0 | 0 | 0 | 0 | [32 empty] | posição X da viga de fora para dentro | posição de emenda da viga de fora para dentro | raio do centro da viga | definição final raio do centro da viga | circunferência total | quant. De vigas provisório | definição na quant de vigas | comprim de centro a centro de pilar | comprim da viga no centro | raio interno da viga | raio externo da viga | comprimento interno da viga | comprimento externo da viga | quant de vigas total | volume 1 viga | peso 1 viga | volume total viga | peso total viga | para eliminar menor quant | para eliminar menor peso | forma das vigas | concreto das vigas | quant de pilar fórmula auxiliar | definição de pilares geral | definição de pilares fora centro | definição de pilar do centro | raio de centro do pilar ( medida nivelada com o pé da parede ) | ângulo de distribuição | desnível devido à inclin subindo no centro (da parede p/ dentro) para pilares fora do centro | desnível devido à inclin afundando no centro (da parede para dentro) para pilares fora do centro | desnível devido à inclin subindo no centro (da parede p/ dentro) para pilar do centro | desnível devido à inclin afundando no centro (da parede para dentro) para pilar do centro | h de queda no raio do pilar fora do centro da cobertura | h de queda no raio do pilar do centro da cobertura ( na face interna do capitel) | altura grout no pé do pilar | altura final do pilares fora do centro | altura final do pilar do centro | volume de 1 pilar fora do centro | volume de 1 pilar do centro | volume total pilares fora do centro | peso 1 pilar fora do centro | peso 1 pilar do centro
| TECNICO DE EDIFICAÇÕES | [5 empty] | 0 | 0 | h |  |  |  | 14 | 0 | 0 | 0 | 0 | 0 | 0 | 0 | 0 | 0 | 0 | 0 | 0 | 0 | 0 |  | 0 | 0 | 0 | 0 | 0 | 0
| TÉCNICO DE SEGURANÇA | [5 empty] | 0 | 0 | h |  |  |  | 15 | 0 | 0 | 0 | 0 | 0 | 0 | 0 | 0 | 0 | 0 | 0 | 0 | 0 | 0 |  | 0 | 0 | 0 | 0 | 0 | 0
| OFICIAL POLIVALENTE | [5 empty] | 0 | 0 | h | [8 empty] | total de carretas de parede a utilizar: | [5 empty] | 0 |  |  |  |  | total | 0 | 0 | 0 | 0 | 0 |  |  | guindaste de = |  |  | 100 | toneladas | para espaço livre externo de até 100% e nº de placas > 20
| AUXILIAR DE OBRAS | [5 empty] | 0 | 0 | h | [8 empty] | sobra de carretasde paredes a utilizar | [5 empty] | 84 | [41 empty] | na posição x da viga de fora para dentro |  | 1 | 0 | 0 | 0 | 0 | 0 | 0 | 0 | 0 | 0 | 0 | 0 | 0 | 0 | 0 | 0 | 0 | 1000 | 1000 | 0 | 0 | 0 | 0 | 0 | 0 | 0 | 0 | 0 | 0 | 0 | 0 | 0 | 0 | 0 | 0 | 0 | 0 | 0 | 0 | 0 | 0
[18 empty] | quantidde de lajes transportadas junto com paredes= | [5 empty] | 0 | [41 empty] | na posição x da viga de fora para dentro | 1 | 2 | 0 | 0 | 0 | 0 | 0 | 0 | 0 | 0 | 0 | 0 | 0 | 0 | 0 | 0 | 0 | 0 | 1000 | 1000 | 0 | 0 | 0 | 0 | 0 | 0 | 0 | 0 | 0 | 0 | 0 | 0 | 0 | 0 | 0 | 0 | 0 | 0 | 0 | 0 | 0 | 0
[8 empty] | 0 |  |  |  |  | anterior |  |  |  |  | quantidde de lajes NÃO transportadas junto com paredes= | [5 empty] | 0 | [42 empty] | 2 | 3 | 0 | 0 | 0 | 0 | 0 | 0 | 0 | 0 | 0 | 0 | 0 | 0 | 0 | 0 | 0 | 0 | 1000 | 1000 | 0 | 0 | 0 | 0 | 0 | 0 | 0 | 0 | 0 | 0 | 0 | 0 | 0 | 0 | 0 | 0 | 0 | 0 | 0 | 0 | 0 | 0
| GUINDASTE PARA LAJES |  | 0 | toneladas |  |  |  | 0 | dias | para referência = |  | 0 | 0 | quant de pilar |  |  |  | peso do pilar | divisão sobra peso na carreta por pilar |  | quantidade de pilar que pode ir junto na carreta de paredes |  | carretas à utilizar que atendem | definição final | sobra de carretas |  | pilares transportados junto com paredes |  | pilares que sobram | frete necessario para sobras de pilares | [9 empty] | 0 | para espaço livre externo de até 50% e nº de placas <= 20 | [25 empty] | 3 | 4 | 0 | 0 | 0 | 0 | 0 | 0 | 0 | 0 | 0 | 0 | 0 | 0 | 0 | 0 | 0 | 0 | 1000 | 1000 | 0 | 0 | 0 | 0 | 0 | 0 | 0 | 0 | 0 | 0 | 0 | 0 | 0 | 0 | 0 | 0 | 0 | 0 | 0 | 0 | 0 | 0
| MOBILIZAÇÃO de GUINDASTE p/ LAJES |  |  | 0 | toneladas |  |  | 0 | unid. | % no total= |  | 0 |  | 0 |  |  |  | 0 | 0 |  | 0 |  | 0 | 0 | 0 |  | 0 |  | 0 | 0 | [9 empty] | 0 | para espaço livre externo de até 50% e nº de placas >20 | [25 empty] | 4 | 5 | 0 | 0 | 0 | 0 | 0 | 0 | 0 | 0 | 0 | 0 | 0 | 0 | 0 | 0 | 0 | 0 | 1000 | 1000 | 0 | 0 | 0 | 0 | 0 | 0 | 0 | 0 | 0 | 0 | 0 | 0 | 0 | 0 | 0 | 0 | 0 | 0 | 0 | 0 | 0 | 0
0 comprimento = 12,4 m | FRETE p/ 1000 km com 0 | [6 empty] | 0 | fretes | [8 empty] | total de carretas de parede a utilizar: | [5 empty] | 0 |  |  |  |  | total | 0 | [9 empty] | 0 | para espaço livre externo de 51 até 100% e nº de placas <= 40 | [25 empty] | 5 | 6 | 0 | 0 | 0 | 0 | 0 | 0 | 0 | 0 | 0 | 0 | 0 | 0 | 0 | 0 | 0 | 0 | 1000 | 1000 | 0 | 0 | 0 | 0 | 0 | 0 | 0 | 0 | 0 | 0 | 0 | 0 | 0 | 0 | 0 | 0 | 0 | 0 | 0 | 0 | 0 | 0
| CARGA com pré-moldadados entre lajes e pilares | [16 empty] | sobra de carretasde paredes a utilizar | [5 empty] | 0 | [15 empty] | 0 | quando mudado o guindaste ( escolha forçada) | [25 empty] | 6 | 7 | 0 | 0 | 0 | 0 | 0 | 0 | 0 | 0 | 0 | 0 | 0 | 0 | 0 | 0 | 0 | 0 | 1000 | 1000 | 0 | 0 | 0 | 0 | 0 | 0 | 0 | 0 | 0 | 0 | 0 | 0 | 0 | 0 | 0 | 0 | 0 | 0 | 0 | 0 | 0 | 0
0 comprimento= 12,4 m | FRETE para 1000 km com 0 | [6 empty] | 0 | fretes | [8 empty] | quantidde de pilar transportadas junto com paredes= | [5 empty] | 0 | [15 empty] | 0 | para espaço livre externo de até 100% e nº de placas > 40 | [25 empty] | 7 | 8 | 0 | 0 | 0 | 0 | 0 | 0 | 0 | 0 | 0 | 0 | 0 | 0 | 0 | 0 | 0 | 0 | 1000 | 1000 | 0 | 0 | 0 | 0 | 0 | 0 | 0 | 0 | 0 | 0 | 0 | 0 | 0 | 0 | 0 | 0 | 0 | 0 | 0 | 0 | 0 | 0
| CARGA com 0 vigas | [16 empty] | quantidde de pilar NÃO transportadas junto com paredes= | [5 empty] | 0 | fretes para laje | fretes para pilar | [40 empty] | 8 | 9 | 0 | 0 | 0 | 0 | 0 | 0 | 0 | 0 | 0 | 0 | 0 | 0 | 0 | 0 | 0 | 0 | 1000 | 1000 | 0 | 0 | 0 | 0 | 0 | 0 | 0 | 0 | 0 | 0 | 0 | 0 | 0 | 0 | 0 | 0 | 0 | 0 | 0 | 0 | 0 | 0
| À DISPOSIÇÃO ------------- GUINDASTE SOBRE RODAS p/ LAJES CAP. = ------------------- |  |  | 0 | toneladas |  |  | 0 | dias | [57 empty] | 9 | 10 | 0 | 0 | 0 | 0 | 0 | 0 | 0 | 0 | 0 | 0 | 0 | 0 | 0 | 0 | 0 | 0 | 1000 | 1000 | 0 | 0 | 0 | 0 | 0 | 0 | 0 | 0 | 0 | 0 | 0 | 0 | 0 | 0 | 0 | 0 | 0 | 0 | 0 | 0 | 0 | 0
[67 empty] | 10 | 11 | 0 | 0 | 0 | 0 | 0 | 0 | 0 | 0 | 0 | 0 | 0 | 0 | 0 | 0 | 0 | 0 | 1000 | 1000 | 0 | 0 | 0 | 0 | 0 | 0 | 0 | 0 | 0 | 0 | 0 | 0 | 0 | 0 | 0 | 0 | 0 | 0 | 0 | 0 | 0 | 0
x |  | DISTÂNCIA para FRETE= |  | 1000 | km | [5 empty] | lotação pilar/ frete |  |  | CAPAC | [10 empty] | 0 | 0 | [40 empty] | 11 | 12 | 0 | 0 | 0 | 0 | 0 | 0 | 0 | 0 | 0 | 0 | 0 | 0 | 0 | 0 | 0 | 0 | 1000 | 1000 | 0 | 0 | 0 | 0 | 0 | 0 | 0 | 0 | 0 | 0 | 0 | 0 | 0 | 0 | 0 | 0 | 0 | 0 | 0 | 0 | 0 | 0
y | [66 empty] | 12 | 13 | 0 | 0 | 0 | 0 | 0 | 0 | 0 | 0 | 0 | 0 | 0 | 0 | 0 | 0 | 0 | 0 | 1000 | 1000 | 0 | 0 | 0 | 0 | 0 | 0 | 0 | 0 | 0 | 0 | 0 | 0 | 0 | 0 | 0 | 0 | 0 | 0 | 0 | 0 | 0 | 0
|  | ESCOLHA a CONFIGURAÇÃO ABAIXO para TRANSPORTE: (marcar X) | [11 empty] | CAPAC | [9 empty] | local | quant de fretes | pç/frete | quant de pç | peso 1 pç | cap da carreta | sobra de carga da carreta |  |  |  |  | quant. De frete p/ lajes e pilares q sobram | [31 empty] | 13 | 14 | 0 | 0 | 0 | 0 | 0 | 0 | 0 | 0 | 0 | 0 | 0 | 0 | 0 | 0 | 0 | 0 | 1000 | 1000 | 0 | 0 | 0 | 0 | 0 | 0 | 0 | 0 | 0 | 0 | 0 | 0 | 0 | 0 | 0 | 0 | 0 | 0 | 0 | 0 | 0 | 0
| PARA LAJES E PILARES | [5 empty] | viga+pilar |  | só pilar | comp | [13 empty] | paredes | 84 | 3 | 252 | 8.6735 | 31 | 4.9794 |  |  |  |  | 0 | [31 empty] | 14 | 15 | 0 | 0 | 0 | 0 | 0 | 0 | 0 | 0 | 0 | 0 | 0 | 0 | 0 | 0 | 0 | 0 | 1000 | 1000 | 0 | 0 | 0 | 0 | 0 | 0 | 0 | 0 | 0 | 0 | 0 | 0 | 0 | 0 | 0 | 0 | 0 | 0 | 0 | 0 | 0 | 0
1 | 1 | X | 0 |  |  |  | 0 | 0 | 0 | 12.4 | 0 |  |  | 25 | [9 empty] | lajes | 0 | 0 | 0 | 0 | [38 empty] | 15 | 16 | 0 | 0 | 0 | 0 | 0 | 0 | 0 | 0 | 0 | 0 | 0 | 0 | 0 | 0 | 0 | 0 | 1000 | 1000 | 0 | 0 | 0 | 0 | 0 | 0 | 0 | 0 | 0 | 0 | 0 | 0 | 0 | 0 | 0 | 0 | 0 | 0 | 0 | 0 | 0 | 0
|  | Y |  |  | 0 | [66 empty] | total | 0 | [6 empty] | 0 |  | TOTAL= | 0 | 0 |  | total | 0 | 0 |  | total= | 0 | 0 | [8 empty] | média= | 0 |  | total= | 0 | 0 | 0 | 0
[5 empty] | 12.4 | m | [18 empty] | para tanque de 1 pilar central ou miolo central | [81 empty] | maior | maior
0 | 2 | 0 | 0 |  |  |  | 0 | 0 | 0 | 12.4 | 0 |  |  | 31 | [10 empty] | laje | 0 | ton/laje | [53 empty] | total de viga eliminando a menor |  |  | -1000
|  | 0 |  |  | 0 | [19 empty] | pilar | 0 | ton/pilar | [53 empty] | total de peso eliminando a menor |  |  | -1000
[5 empty] | 12.4 | m | [74 empty] | média peso das vigas p/ frete |  |  | 1
0 | 3 | 0 | 0 |  |  |  | 0 | 0 | 0 | 15 | 0 |  |  | 25 | [10 empty] | para tanque com + de 1 pilar | [44 empty] | 8.04 | [20 empty] | 8.04
|  | 0 |  |  | 0 | [19 empty] | laje | 0 | ton total | 0 | ton+15%
[5 empty] | 15 | m | [18 empty] | pilar | 0 | ton total | 0 | ton+15%
0 | 4 | 0 | 0 |  |  |  | 0 | 0 | 0 | 15 | 0 |  |  | 31 | [10 empty] | peso total pilar laje com +15%= |  |  | 0
|  | 0 |  |  | 0
[5 empty] | 15 | m | [14 empty] | carretas para pilar e lajes
0 | 5 | 0 | 0 |  |  |  | 0 | 0 | 0 | 15 | 0 |  |  | 35 | [6 empty] | nº da carreta | valor
|  | 0 |  |  | 0 | [15 empty] | 1 | 0 | 10000000000 | 1
[5 empty] | 15 | m | [14 empty] | 2 | 0 | 10000000000 | 2
0 | 6 | 0 | 0 |  |  |  | 0 | 0 | 0 | 0 | 0 |  |  | 0 | [6 empty] | 3 | 0 | 10000000000 | 3
|  | 0 |  |  | 0 | [15 empty] | 4 | 0 | 10000000000 | 4
[21 empty] | 5 | 0 | 10000000000 | 5
0 | 7 | 0 | 0 |  |  |  | 0 | 0 | 0 | 0 | 0 |  |  | 0 | [7 empty] | definição
|  | 0 |  |  | 0 | [17 empty] | 10000000000 | 1
0 | 8 | 0 | 0 |  |  |  | 0 | 0 | 0 | 0 | 0 |  |  | 0 | [6 empty] | utilizando sistema de cáculo do mais barato?
|  | 0 |  |  | 0 | [15 empty] | x | sim |  | não
0 | 9 | 0 | 0 |  |  |  | 0 | 0 | 0 | 0 | 0 |  |  | 0
|  | 0 |  |  | 0
0 | 10 | 0 | 0 |  |  |  | 0 | 0 | 0 | 0 | 0 |  |  | 0
|  | 0 |  |  | 0
0 | 10 | 0 | 0 |  |  |  | 0 | 0 | 0 | 0 | 0 |  |  | 0
|  | 0 |  |  | 0
0 | 10 | 0 | 0 |  |  |  | 0 | 0 | 0 | 0 | 0 |  |  | 0
|  | 0 |  |  | 0
0 | 10 | 0 | 0 |  |  |  | 0 | 0 | 0 | 0 | 0 |  |  | 0
|  | 0 |  |  | 0
0 | 10 | 0 | 0 |  |  |  | 0 | 0 | 0 | 0 | 0 |  |  | 0
|  | 0 |  |  | 0
0 | 10 | 0 | 0 |  |  |  | 0 | 0 | 0 | 0 | 0 |  |  | 0
|  | 0 |  |  | 0
|  | 0 | 0
x |  | DISTÂNCIA para FRETE= |  | 0 | km
y
ESCOLHA a CONFIGURAÇÃO ABAIXO para TRANSPORTE: (marcar X)
PARA VIGAS
1 | 1 | X | 0 |  |  |  | 0 | 0 |  | 12.4
|  | Y |  | 0 | 0
0 | 2 | 0 | 0 |  |  |  | 0 | 0 |  | 12.4
|  | 0 |  | 0 | 0
0 | 3 | 0 | 0 |  |  |  | 0 | 0 |  | 15
|  | 0 |  | 0 | 0
0 | 4 | 0 | 0 |  |  |  | 0 | 0 |  | 15
|  | 0 |  | 0 | 0
carretas para vigas
0 | 5 | 0 | 0 |  |  |  | 0 | 0 |  | 15 | [10 empty] | nº da carreta | valor
|  | 0 |  | 0 | 0 | [15 empty] | 1 | 0 | 10000000000 | 1
[21 empty] | 2 | 0 | 10000000000 | 2
0 | 6 | 0 | 0 |  |  |  | 0 | 0 |  | 0 | [10 empty] | 3 | 0 | 10000000000 | 3
|  | 0 |  | 0 | 0 | [15 empty] | 4 | 0 | 10000000000 | 4
[21 empty] | 5 | 0 | 10000000000 | 5
0 | 7 | 0 | 0 |  |  |  | 0 | 0 |  | 0 | [11 empty] | definição
|  | 0 |  | 0 | 0 | [17 empty] | 10000000000 | 1
0 | 8 | 0 | 0 |  |  |  | 0 | 0 |  | 0 | [10 empty] | utilizando sistema de cáculo do mais barato?
|  | 0 |  | 0 | 0 | [15 empty] | x | sim |  | não
0 | 9 | 0 | 0 |  |  |  | 0 | 0 |  | 0
|  | 0 |  | 0 | 0
0 | 10 | 0 | 0 |  |  |  | 0 | 0 |  | 0
|  | 0 |  | 0 | 0
0 | 10 | 0 | 0 |  |  |  | 0 | 0 |  | 0
|  | 0 |  | 0 | 0
0 | 10 | 0 | 0 |  |  |  | 0 | 0 |  | 0
|  | 0 |  | 0 | 0
0 | 10 | 0 | 0 |  |  |  | 0 | 0 |  | 0
|  | 0 |  | 0 | 0
0 | 10 | 0 | 0 |  |  |  | 0 | 0 |  | 0
|  | 0 |  | 0 | 0
0 | 10 | 0 | 0 |  |  |  | 0 | 0 |  | 0
|  | 0 |  | 0 | 0
|  | 0 | 0
| SISTEMA DE ANCORAGEM PILAR x PISO ( TREJOR ) | [6 empty] | 0 | conjuntos
| PLATAFORMA ELEVATÓRIA ARTICULADA (PTA) TIPO 450AJ | [6 empty] | 0 | dias
| MOBILIZAÇÃO DE PLATAFORMA ELEVATÓRIA | [6 empty] | 0 | unid.
| ANDAIME Painel Fecho: 8 unid. 2,5 X 1,0 X H=8 m (pisos a c/ 2 m) vol= 168 m³ durante 107 dias |  |  | 0 |  |  |  | 0 | dia
| ESCADA de ACESSO: 2 unidades de 2,50 X 4,00 H=8,3 m /// volume= 159,36 m³ | [6 empty] | 0 | dia
| MASTERSEAL CR 195 ( embalagem: bisnaga 700g ) | [6 empty] | 0 | unid.
| SIKATOP SEAL 107 embalagem: caixa 18 kg ( A + B ) | [6 empty] | 0 | caixa de 18kg
| CONCRETO PARA SOLIDARIZAÇÃO FCK 40 MPa | [6 empty] | 0 | m³
| GROUT | [6 empty] | 0 | m³ | [33 empty] | lajes ( quando houver vigas) |  |  | resumo de laje/pilar | [6 empty] | somente quant frete para pilar | TABELA BÁSICA GERAL PARA ANÁLISE
| NEOPRENE 50 X 5 X 0,5 cm | [6 empty] | 0 | unid. | [29 empty] | carga |  | lajes ( sem vigas ) | pilar |  | resumo de laje | resumo de pilar |  | DESCRIÇÃO |  |  |  | CAP. | Unid. |  | TIPO | DESCRIÇÃO |  |  |  | CAP. | Unid. | QUANT. | LAJES/ PILAR | frete
[38 empty] | escolha (X) | tipo | carga tab | lotação/frete | lotação/frete | fretes | quant. de fretes | quant. de fretes | fretes | [14 empty] | FRETES | P/ FRETE | atende?
| MONTAGEM COMPLETA - MATERIAIS E EQUIPAMENTOS DE SEGURANÇA | [35 empty] | 1 | X | 1 | 25 | 0 | 0 | 0 | 0 | 0 | 0 | CARRETA ABERTA |  |  |  | 25 | ton | 0 | 1 | CARRETA ABERTA |  |  |  | 25 | 0 | 0 | 0 | NÃO
| CALÇA UNIFORME | [8 empty] | 0 | unid. | [25 empty] | 1 | X | 2 | 31 | 0 | 0 | 0 | 0 | 0 | 0 | CARRETA LS |  |  |  | 31 | ton | 0 | 2 | CARRETA LS |  |  |  | 31 | 0 | 0 | 0 | NÃO
| CAMISA UNIFORME | [8 empty] | 0 | unid. | [25 empty] | 1 | X | 3 | 25 | 0 | 0 | 0 | 0 | 0 | 0 | CARRETA VANDERLEIA |  |  |  | 25 | ton | 0 | 3 | CARRETA VANDERLEIA |  |  |  | 25 | 0 | 0 | 0 | NÃO
| BOTA DE BORRACHA | [8 empty] | 0 | unid. | [25 empty] | 1 | X | 4 | 31 | 0 | 0 | 0 | 0 | 0 | 0 | CARRETA VANDERLEIA |  |  |  | 31 | ton | 0 | 4 | CARRETA VANDERLEIA |  |  |  | 31 | 0 | 0 | 0 | NÃO
| BOTA DE COURO | [8 empty] | 0 | unid. | [25 empty] | 1 | X | 5 | 35 | 0 | 0 | 0 | 0 | 0 | 0 | CARRETA VANDERLEIA |  |  |  | 35 | ton | 0 | 5 | CARRETA VANDERLEIA |  |  |  | 35 | 0 | 0 | 0 | NÃO
| CAPACETE | [8 empty] | 0 | unid. | [25 empty] | 1 | X | 6 | 0 | 0 | 0 | 0 |  | 0 | 0 | 0 |  |  |  | 0 | 0 | 0 | 0 | 0 |  |  |  | 0 | 0 | 0 | 0 | 0
| PROTETOR AURICULA | [8 empty] | 0 | unid. | [25 empty] | 1 | X | 7 | 0 | 0 | 0 | 0 |  | 0 | 0 | 0 |  |  |  | 0 | 0 | 0 | 0 | 0 |  |  |  | 0 | 0 | 0 | 0 | 0
| ÓCULOS DE SEGURANÇA | [8 empty] | 0 | unid. | [25 empty] | 1 | X | 8 | 0 | 0 | 0 | 0 |  | 0 | 0 | 0 |  |  |  | 0 | 0 | 0 | 0 | 0 |  |  |  | 0 | 0 | 0 | 0 | 0
| LUVA DE PIGMENTO | [8 empty] | 0 | unid. | [25 empty] | 1 | X | 9 | 0 | 0 | 0 | 0 |  | 0 | 0 | 0 |  |  |  | 0 | 0 | 0 | 0 | 0 |  |  |  | 0 | 0 | 0 | 0 | 0
| LUVA DE RASPA | [8 empty] | 0 | unid. | [25 empty] | 1 | X | 10 | 0 | 0 | 0 | 0 |  | 0 | 0 | 0 |  |  |  | 0 | 0 | 0 | 0 | 0 |  |  |  | 0 | 0 | 0 | 0 | 0
| LUVA DE PVC | [8 empty] | 0 | unid. | [25 empty] | 1 | X | 11 | 0 | 0 | 0 | 0 |  | 0 | 0 | 0 |  |  |  | 0 | 0 | 0 | 0 | 0 |  |  |  | 0 | 0 | 0 | 0 | 0
| AVENTAL DE SEGURANÇA | [8 empty] | 0 | unid. | [25 empty] | 1 | X | 12 | 0 | 0 | 0 | 0 |  | 0 | 0 | 0 |  |  |  | 0 | 0 | 0 | 0 | 0 |  |  |  | 0 | 0 | 0 | 0 | 0
| MASCARA PARA PÓ | [8 empty] | 0 | unid. | [25 empty] | 1 | X | 13 | 0 | 0 | 0 | 0 |  | 0 | 0 | 0 |  |  |  | 0 | 0 | 0 | 0 | 0 |  |  |  | 0 | 0 | 0 | 0 | 0
| PROTETOR FACIAL | [8 empty] | 0 | unid. | [25 empty] | 1 | X | 14 | 0 | 0 | 0 | 0 |  | 0 | 0 | 0 |  |  |  | 0 | 0 | 0 | 0 | 0 |  |  |  | 0 | 0 | 0 | 0 | 0
| CINTO DE SEGURANÇA | [8 empty] | 0 | unid. | [25 empty] | 1 | X | 15 | 0 | 0 | 0 | 0 |  | 0 | 0 | 0 |  |  |  | 0 | 0 | 0 | 0 | 0 |  |  |  | 0 | 0 | 0 | 0 | 0
| TRAVA QUEDA | [8 empty] | 0 | unid.
| CERQUITE H=1,20m | [8 empty] | 0 | m²
QUANTIDADE DE EQUIPES DE MONTAGEM:
|  | 1 | EQUIPE | ( SE PRECISAR DE 2 EQUIPES SÓ COMPENSA EM TANQUES COM 3 OU MAIS PAINÉIS FECHO )
SE QUISER ALTERAR :
|  | COMPOSIÇÃO POR EQUIPE: |  |  | COMPOSIÇÃO DA EQUIPE:
|  | 1 | GESTOR DE CONTRATATOS |  | 0 | se quiser zerar um componete de equipe marque "X"
|  | 1 | ENCARREGADO |  | 0 | se quiser zerar um componete de equipe marque "X"
|  | 1 | TEC. EDIFICAÇÃOES |  | 0 | se quiser zerar um componete de equipe marque "X"
|  | 1 | TEC. SEGURANÇA |  | 0 | se quiser zerar um componete de equipe marque "X"
|  | 4 | OFICIAL POLIVALENTE |  | 0 | se quiser zerar um componete de equipe marque "X"
|  | 1 | AUXILIAR |  | 0 | se quiser zerar um componete de equipe marque "X"
|  | UTILIZAR AUXILIAR LOCAL ( quantid.)= |  |  | 0 | unid.
|  | SALÁRIO AUXILIAR |  |  | 0 |  | reais
|  | SALÁRIO OFIVIAL POLIVALENTE |  |  | 0 |  | reais
|  | SALÁRIO SOLDADOR |  |  | 0 |  | reais
|  | SALÁRIO ENCARREGADO |  |  | 0 |  | reais
|  | SALÁRIO TÉCNICO SEGURANÇA |  |  | 0 |  | reais
|  | SALÁRIO TÉCNICO EDIFICAÇÕES |  |  | 0 |  | reais
|  | LOCAL FORA DO ESTADO E.S. ? |  |  | x | SIM | 0 | NÃO
será considerado 25% para ajuda de custo
|  | TRABALHO NA GRANDE VITÓRIA ?( marcar X ) |  |  |  | 0 | SIM | 0 | NÃO
|  | 0 |  |  |  | 0 | 0 | 0 | 0
|  | PERCURSO DA EQUIPE ( km ) casa x alojamento |  |  |  | 1000 | km
|  | PERCURSO DA EQUIPE ( km ) alojamento x obra |  |  |  | 20 | km
|  | CONSIDERAR ALOJAMENTO nos DIAS de FOLGA ? |  |  |  | x | SIM | 0 | NÃO
|  | TIPO DA VIAGEM DA EQUIPE: |  |  | casa x alojamento |  | alojamento x obra
|  | CARRO | 5 | lugares | X |  | X |  |  | 0
|  | VAN | 12 | lugares | X |  | X
|  | ÔNIBUS |  |  | X |  | X
|  | AVIÃO |  |  | X |  | X
|  | CICLO DA VIAGEM CASA x ALOJAMENTO ---------------------------- |  |  |  |  | 60 | dias
FOLGA ( marcar 'X' na opção desejada ):
|  | 0 | sem folga ( acabar e ir embora ) |  |  | 0 | 1 útil + sábado/domingo
|  | 0 | 2 dias úteis + sábado/domingo |  |  | x | 3 dias úteis + sábado/domingo
|  | FOLGA em CASA ( dias útéis + dias do final de semana)----------- |  |  |  |  | 5
|  | Percurso MÁX. a rodar por dia e descansar ( CARRO E VAN )--- |  |  |  |  | 1000 | km rodados
|  | PERCENTUAL DE AUMENTO EM HORAS (TRANSFORMADO DEPOIS EM EXTRAS)= | [8 empty] | 0 | %
|  | PERCENTUAL DE VALOR DA HORA EXTRA SOBRE HORA NORMAL (SINDICATO)= | [8 empty] | 0 | %
|  |  | 0 | [9 empty] | 0 | 0
|  |  | 0 | [9 empty] | 0 | 0
|  |  | VIAGEM DE CASA X ALOJAMENTO ( IDA E VOLTA ) |  |  |  |  | 2000 | km |  | MARCAR 'X'
| 1 | x | Carro comum ( viagem casa x alojamento x casa) 2 veículos | [5 empty] | ( percorrendo total= 0 km) |  |  |  | 0 | dias (sem |  |  |  | 4
|  |  | #DIV/0! | [10 empty] | descanso) |  |  |  | 2 veículos fazem 0 viagens de ida com 1000 km e 0 viagens de volta 1000 km somente mob. e desmob.
| 0 | 0 | VAN 12 lugares ( viagem casa x alojamento x casa) 1 veículo | [5 empty] | ( percorrendo total= 0 km) |  |  |  | 0 | dias (sem |  |  |  | 2
|  |  | #DIV/0! | [10 empty] | descanso) |  |  |  | 1 veículos fazem 0 viagens de ida com 1000 km e 0 viagens de volta 1000 km somente mob. e desmob.
| 0 | 0 | ÔNIBUS comercial ( casa x alojamento x casa - ida e volta ) | [5 empty] | ( percorrendo total= 0 km) |  |  |  | 0 | passagens |  |  |  | 0
| 0 | 0 | AVIÃO comercial ( casa x alojamento x casa - ida e volta ) | [9 empty] | 0 | passagens |  |  |  | 0
|  |  | VIAGEM DE ALOJAMENTO X OBRA X ALOJAMENTO ( IDA E VOLTA ) | [5 empty] | 40 | km |  | MARCAR 'X'
| 1 | x | falta alterar SE(G327="X";0;SE(H336="x";"Carro comum ( viagem alojam. x obra x alojam. )"&" "&ARREDONDAR.PARA.CIMA((SOMA(C304:C308)*C301/D336);0)&" carros";0)) | [5 empty] | falta alterarSE(G327="X";0;"( percorrendo total= "&SE(H336="x";G331*2*ARREDONDAR.PARA.CIMA((SOMA(C304:C308)*C301/D336);0)*ARREDONDAR.PARA.CIMA((L404);0);0)&" km)") |  |  |  | 0 | dias |  | DEFINIÇÃO SE SOBRAM VAGAS NO CARRO PARA AUXILIARES
|  |  | falta alterar SE(G327="X";0;ARREDONDAR.PARA.CIMA((SOMA(C304:C308)*C301/D336);0)&" veículos fazem "&ARREDONDAR.PARA.CIMA((L404);0)&" "&"viagens de ida com "&G331&" km e "&ARREDONDAR.PARA.CIMA((L404);0)&" "&"viagens de volta "&G331&" km ") | [9 empty] | dias de locação | locação |  | equipe | equp total | sobra no carro com equipe pricipal
| 0 | 0 | falta alterar SE(G327="X";0;SE(H336="x";"Carro comum ( viagem alojam. x obra x alojam. )"&" "&ARREDONDAR.PARA.CIMA((SOMA(C304:C308)*C301/D336);0)&" carros";0)) | [9 empty] | 0 | dias |  | 9 | 9 | -4
[5 empty] | locado em todo o tempo da obra | [10 empty] | quant de carros equipe principal |  | 2
| 0 | 0 | VAN 12 lugares ( viagem alojam. x obra x alojam. ) 1 veículo | [5 empty] | ( percorrendo total= 0 km) |  |  |  | 0 | dias |  | sobra real no carro |  | 1
|  |  | 1 veículo faz 0 viagens de ida com 20 km e 0 viagens de volta 20 km | [10 empty] | locação |  | com auxiliares locais |  | 1
| 0 | 0 | VAN 12 lugares ( viagem alojam. x obra x alojam. ) 1 veículo | [9 empty] | 0 | dias |  | definição |  | sim
[5 empty] | locado em todo o tempo da obra | [8 empty] | locação
| 0 | 0 | Ônibus comercial ( viagem alojam. x obra x alojam. ) 1 veículo | [5 empty] | ( percorrendo total= 0 km) |  |  |  | 0 | dias |  | 0
|  |  | 1 veículo faz 0 viagens de ida com 20 km e 0 viagens de volta 20 km | [10 empty] | locação |  | 0
MONTAGEM COMPLETA ( TRANSPORTE PESSOAL / REFEIÇÕES / ALOJAMENTOS )
|  | VIAGEM DE CASA X ALOJAMENTO X CASA ( IDA E VOLTA ) | [8 empty] | 0 | dias (sem
|  | Carro comum ( viagem casa x alojamento x casa) 2 veículos |  |  |  |  | ( percorrendo total= 0 km) |  |  |  |  | descanso)
|  | falta alterar SE(G327="X";0;SE(H336="x";"Carro comum ( viagem alojam. x obra x alojam. )"&" "&ARREDONDAR.PARA.CIMA((SOMA(C304:C308)*C301/D336);0)&" carros";0)) | [8 empty] | 0 | dias
falta alterar SE(G327="X";0;ARREDONDAR.PARA.CIMA((SOMA(C304:C308)*C301/D336);0)&" veículos fazem "&ARREDONDAR.PARA.CIMA((L404);0)&" "&"viagens de ida com "&G331&" km e "&ARREDONDAR.PARA.CIMA((L404);0)&" "&"viagens de volta "&G331&" km ")
|  | REFEIÇÕES NA OBRA | [8 empty] | 0 | unid.
|  | REFEIÇÕES NO ALOJAMENTO | [8 empty] | 0 | unid.
|  | REFEIÇÕES NA VIAGEM | [8 empty] | 0 | unid. | 36
|  | CAFÉ DA MANHÃ NA OBRA | [8 empty] | 0 | unid.
|  | CAFÉ DA MANHÃ NO ALOJAMENTO | [8 empty] | 0 | unid.
|  | TÍQUETE REFEIÇÃO | [8 empty] | 0 | unid.
|  | ALOJAMENTO PARA |  | 8 | PESSOAS | [5 empty] | 0 | dias |  | 0
|  | ESTADIA NA VIAGEM |  | 0 | 0 | [5 empty] | 0 | pernoites |  | 0 |  |  |  | 1
|  | 0 | [8 empty] | 0 | unid.
|  | QUANT. DE DIAS NA MOBILIZAÇÃO--------------------------------------------------------------------------- | [6 empty] | 2 |  | dias -- distância maior que 100 km
|  | QUANT. DE FOLGAS DE CAMPO COM 5 dia sendo 3 dia útil + sábado e domingo------------------------------------------------------------ | [6 empty] | 0 |  | sem folga, acabar a obra e ir embora
|  | TEMPO EM VIAGEM PARA FOLGA ( não conta as folgas )-------------------------------------------------------- | [6 empty] | 0 |  | distância maior que 100 km
|  | QUANT. DE FINAL SEMANA TOTAL------------------------------------------------------------------------------------ | [6 empty] | 0 |  | finais de semana |  |  |  | 5
|  | QUANT. DE FINAL DE SEMANA ALOJADO (EFETIVAMENTE)-------------------------------------------------------------- | [6 empty] | 0 |  | finais de semana
|  | QUANT. DE FINAL DE SEMANA em VIAGEM----------------------------------------------------------------- | [6 empty] | 0 |  | sem folga, acabar a obra e ir embora
|  | PERÍODO NÃO PRODUTIVO ( SEM MOBILIZAÇÃO ) ------------------------------------------------------------- | [6 empty] | 0 |  | dia |  |  |  | dias semana= |  |  | 7
|  | PERÍODO NÃO PRODUTIVO ( COM MOBILIZAÇÃO )------------------------------------------------------------- | [6 empty] | 0 |  | dia |  |  |  | dias trabalhados na semana= |  |  | 5
[15 empty] | dias a mais alem da semana norma |  |  | 0 | dias
|  | PERÍODO TOTAL PARA TODO TANQUE ( somente produção) | [8 empty] | 0 | dia |  |  | valor do final de semana |  |  | 1 | final de semana
|  | PERÍODO TOTAL SEM MOBILIZAÇÃO ( PRAZO PARA CLIENTE ) | [8 empty] | 0 | dia
|  | PERÍODO TOTAL COM MOBILIZAÇÃO ( PARA CUSTO ) | [8 empty] | 0 | dia
[46 empty] | resumo | [7 empty] | TABELA BÁSICA GERAL PARA ANÁLISE
[39 empty] | carga |  | vigas |  |  |  | resumo de vigas | geral | DESCRIÇÃO |  |  |  | CAP. | Unid. |  | TIPO | DESCRIÇÃO |  |  |  | CAP. | Unid. | QUANT. | VIGAS | frete
| CONFECÇÃO | [36 empty] | escolha (X) | tipo | carga tab | lotação/frete |  |  |  | lotação/ frete | fretes | [14 empty] | FRETES | P/ FRETE | atende?
[37 empty] | 1 | X | 1 | 25 | 0 |  |  |  | 0 | 0 | CARRETA ABERTA |  |  |  | 25 | ton |  | 1 | CARRETA ABERTA |  |  |  | 25 | 0 | 0 | 0 | NÃO
[37 empty] | 1 | X | 2 | 31 | 0 |  |  |  | 0 | 0 | CARRETA LS |  |  |  | 31 | ton |  | 2 | CARRETA LS |  |  |  | 31 | 0 | 0 | 0 | NÃO
| PILAR | [5 empty] | 0 | unidades | [28 empty] | 1 | X | 3 | 25 | 0 |  |  |  | 0 | 0 | CARRETA VANDERLEIA |  |  |  | 25 | ton |  | 3 | CARRETA VANDERLEIA |  |  |  | 25 | 0 | 0 | 0 | NÃO
[37 empty] | 1 | X | 4 | 31 | 0 |  |  |  | 0 | 0 | CARRETA VANDERLEIA |  |  |  | 31 | ton |  | 4 | CARRETA VANDERLEIA |  |  |  | 31 | 0 | 0 | 0 | NÃO
|  | quantidade de formas de pilar= |  |  |  |  | 1 | unid. | [28 empty] | 1 | X | 5 | 35 | 0 |  |  |  | 0 | 0 | CARRETA VANDERLEIA |  |  |  | 35 | ton |  | 5 | CARRETA VANDERLEIA |  |  |  | 35 | 0 | 0 | 0 | NÃO
|  | quantidade de dias para fabricação= por forma= |  |  |  |  | 1.5 | dias/unid. | [28 empty] | 1 | X | 6 | 0 | 0 |  |  |  | 0 | 0 | 0 |  |  |  | 0 | 0 |  | 0 | 0 |  |  |  | 0 | 0 | 0 | 0 | 0
|  | quantidade de dias na fabricação total= |  |  |  |  | 0 | dias |  | 0 | [26 empty] | 1 | X | 7 | 0 | 0 |  |  |  | 0 | 0 | 0 |  |  |  | 0 | 0 |  | 0 | 0 |  |  |  | 0 | 0 | 0 | 0 | 0
[37 empty] | 1 | X | 8 | 0 | 0 |  |  |  | 0 | 0 | 0 |  |  |  | 0 | 0 |  | 0 | 0 |  |  |  | 0 | 0 | 0 | 0 | 0
| VIGAS | [5 empty] | 0 | unidades | [28 empty] | 1 | X | 9 | 0 | 0 |  |  |  | 0 | 0 | 0 |  |  |  | 0 | 0 |  | 0 | 0 |  |  |  | 0 | 0 | 0 | 0 | 0
[37 empty] | 1 | X | 10 | 0 | 0 |  |  |  | 0 | 0 | 0 |  |  |  | 0 | 0 |  | 0 | 0 |  |  |  | 0 | 0 | 0 | 0 | 0
|  | quantidade de formas de viga= |  |  |  |  | 1 | unid. | [28 empty] | 1 | X | 11 | 0 | 0 |  |  |  | 0 | 0 | 0 |  |  |  | 0 | 0 |  | 0 | 0 |  |  |  | 0 | 0 | 0 | 0 | 0
|  | quantidade de dias para fabricação= por forma= |  |  |  |  | 1.5 | dias/unid. | [28 empty] | 1 | X | 12 | 0 | 0 |  |  |  | 0 | 0 | 0 |  |  |  | 0 | 0 |  | 0 | 0 |  |  |  | 0 | 0 | 0 | 0 | 0
|  | quantidade de dias na fabricação total= |  |  |  |  | 0 | dias |  | 0 | [26 empty] | 1 | X | 13 | 0 | 0 |  |  |  | 0 | 0 | 0 |  |  |  | 0 | 0 |  | 0 | 0 |  |  |  | 0 | 0 | 0 | 0 | 0
[37 empty] | 1 | X | 14 | 0 | 0 |  |  |  | 0 | 0 | 0 |  |  |  | 0 | 0 |  | 0 | 0 |  |  |  | 0 | 0 | 0 | 0 | 0
| LAJES | [5 empty] | 0 | unidades | [28 empty] | 1 | X | 15 | 0 | 0 |  |  |  | 0 | 0 | 0 |  |  |  | 0 | 0 |  | 0 | 0 |  |  |  | 0 | 0 | 0 | 0 | 0
|  | quantidade de formas de laje= |  |  |  |  | 4 | unid.
|  | quantidade de dias para fabricação por forma= |  |  |  |  | 1.5 | dias/unid.
|  | quantidade de dias na fabricação total= |  |  |  |  | 0 | dias |  | 0
QUANTIDADE DE EQUIPES DE CONFECÇÃO:
| 1 | EQUIPE
SE QUISER ALTERAR :
| COMPOSIÇÃO POR EQUIPE: |  |  | COMPOSIÇÃO DA EQUIPE:
| 1 | ENCARREGADO |  | 0 | se quiser zerar um componete de equipe marque "X"
| 1 | TEC. EDIFICAÇÃOES |  | 0 | se quiser zerar um componete de equipe marque "X"
| 1 | TEC. SEGURANÇA |  | 0 | se quiser zerar um componete de equipe marque "X"
| 3 | OFICIAL POLIVALENTE |  | 0 | se quiser zerar um componete de equipe marque "X"
| 1 | AUXILIAR |  | 0 | se quiser zerar um componete de equipe marque "X"
| 1 | SOLDADOR |  | 0 | se quiser zerar um componete de equipe marque "X"
| 2 | GESTOR DE FÁBRICA |  | 0 | se quiser zerar um componete de equipe marque "X"
| 1 | ADM |  | 0 | se quiser zerar um componete de equipe marque "X"
| UTILIZAR AUXILIAR LOCAL ( quantid.)= |  |  | 0 | unid.
| PERCENTUAL DE AUMENTO EM HORAS (TRANSFORMADO DEPOIS EM EXTRAS)= | [6 empty] | 0 | %
| PERCENTUAL DE VALOR DA HORA EXTRA SOBRE HORA NORMAL (SINDICATO)= | [6 empty] | 0 | %
COMPARTILHAMENTO COM PAINÉIS:
COMPARTILHAR PRAZO DA CONFECÇÃO DE COBERTURA COM O PRAZO DE PAINÉIS?
|  |  | 0 | SIM | 0 | NÃO
|  | QUAL PERCENTUAL? |  | 0 | %
PARA COMPARTILHAR M.O DA CONFECÇÃO DA COBERTURA COM A DOS PANÉIS ( marque "X")
|  | COMPARTILHAR ENCARREGADO |  |  | 0 | SIM
|  | COMPARTILHAR TÉC. de EDIFIC. |  |  | 0 | SIM
|  | COMPARTILHAR TÉC. de SEGUR. |  |  | 0 | SIM
|  | COMPARTILHAR SOLDADOR |  |  | 0 | SIM
|  | COMPARTILHAR ENGENHEIRO |  |  | 0 | SIM
|  | COMPARTILHAR ADM |  |  | 0 | SIM
PRAZOS PARA CONFECÇÃO ( SEM COMPARILHAMENTO )
|  | PRAZO TOTAL EM DIAS TRABALHADOS |  |  |  |  | 0 | dias |  | 0 | dias sem hora extra
|  | PRAZO TOTAL EM DIAS CORRIDOS |  |  |  |  | 0 | dias
PRAZOS PARA CONFECÇÃO ( COM COMPARTILHAMENTO )
|  | PRAZO TOTAL EM DIAS TRABALHADOS |  |  |  |  | 0 | dias |  | 0 | dias sem compartilhar
total dias sem compartilhar adiantado pela hora extra
|  | PRAZO TOTAL EM DIAS CORRIDOS SEM HORA EXTRA |  |  |  |  | #DIV/0! | dias |  |  | dias adiantados com hora extra
|  | PRAZO TOTAL EM DIAS CORRIDOS COM HORA EXTRA |  |  |  |  | 0 | dias
|  | PRAZO CASO COMPARTILHAMENTO > PAINÉIS |  |  |  |  | 0 | dias
| INSUMOS DE M.O. ( CONFECÇÃO - PARA CUSTO ) | [5 empty] | dias
corridos
| ENCARREGADO | [5 empty] | 0 | dias corridos |  |  | ajuste da HE para custo
| TECNICO DE EDIFICAÇÕES | [5 empty] | 0 | dias corridos |  |  | 0 | %
| TÉCNICO DE SEGURANÇA | [5 empty] | 0 | dias corridos
| OFICIAL POLIVALENTE | [5 empty] | 0 | dias corridos | [6 empty] | sem compart | com compart
| AUXILIAR DE OBRAS | [5 empty] | 0 | dias corridos |  | quant. De dias trabalhadas na semana em HE ( 1h/dia) |  |  |  |  | 0 | 0
| SOLDADOR | [5 empty] | 0 | dias corridos |  | HE semana= |  |  |  |  | 0 | 0
| ARMADOR ( polivalente ) | [5 empty] | 0 | dias corridos |  | quant. De horas trabalhadas no sábado |  |  |  |  | 0 | 0
| GESTOR DE FÁBRICA | [5 empty] | 0 | dias corridos |  | HE sábado= |  |  |  |  | 0 | 0
| ADM | [5 empty] | 0 | dias corridos |  | prazo inicial para acerto das formas=
dias extras por segurança=
[7 empty] | somente | incluindo |  | total de dias produtivos= |  |  |  |  | 0 | 0
| INSUMOS de M.O. ( PRODUTIVA ) CONFECÇÃO | [5 empty] | H normais | H a mais |  | total de semanas sem sábado= |  |  |  |  | 0 | 0
| ENCARREGADO | [5 empty] | 0 | 0 | h | total de semanas com sábado= |  |  |  |  | 0 | 0
| TECNICO DE EDIFICAÇÕES | [5 empty] | 0 | 0 | h | horas extras de semana transformadas em dias para custo= |  |  |  |  | 0 | 0
| TÉCNICO DE SEGURANÇA | [5 empty] | 0 | 0 | h | horas extras de sábado transformadas em dias= |  |  |  |  | 0 | 0
| OFICIAL POLIVALENTE | [5 empty] | 0 | 0 | h
| AUXILIAR DE OBRAS | [5 empty] | 0 | 0 | h | total de dias corridos total= |  |  |  |  | 0 | 0 |  | #DIV/0!
| SOLDADOR | [5 empty] | 0 | 0 | h | total de dias corridos produtivos= |  |  |  |  | 0 | 0
| ARMADOR ( polivalente ) | [5 empty] | 0 | 0 | h | total de dias não produtivos= |  |  |  |  | 0 | 0
| GESTOR DE FÁBRICA | [5 empty] | 0 | 0 | h | total de dias para custo ( total com as horas extras)= |  |  |  |  | 0 | 0
| ADM | [5 empty] | 0 | 0 | h
| FORMA PARA LAJE | [6 empty] | 4 | unid.
| FORMA PARA PILAR | [6 empty] | 1 | unid.
| FORMA PARA VIGA | [6 empty] | 1 | unid.
| CONCRETO AUTOADENSÁVEL 10 MPa 20 h | [6 empty] | 0 | m³ | 0
| AÇO CA-50 | [6 empty] | 0 | kg
| PINO DE MOVIMENTAÇÃO 5 tf /125 | [6 empty] | 0 | unid.
| DESMOLDANTE | [6 empty] | 0 | litros
| AGENTE DE CURA | [6 empty] | 0 | litros
| ESPAÇADORES PLÁSTICOS COPLAS CG50 | [6 empty] | 0 | unid.
| ARAME RECOZIDO | [6 empty] | 0 | kg
| CORDOALHA 7 Fios Revestida e Engraxada ArcelorMittal CP190 RB -- 12,7 mm EM LAJES | [6 empty] | 0 | kg
| ANCORAGENS PARA PÓS-TENSÃO EM LAJES | [6 empty] | 0 | conj.
| REVESTIMENTO EM PILAR + solidarização | [6 empty] | 0 | m²
| REVESTIMENTO EM VIGAS | [6 empty] | 0 | m²
| REVESTIMENTO EM LAJES ( parte interna ao tanque ) | [6 empty] | 0 | m²
| REVESTIMENTO EM LAJES ( parte externa fundo e testeira) | [6 empty] | 2.375 | m²
| REVESTIMENTO SOBRE LAJES | [6 empty] | 1.5394 | m²
| CONFECÇÃO - MATERIAIS E EQUIPAMENTOS DE SEGURANÇA | [8 empty] | QUANT.
| CALÇA UNIFORME | [8 empty] | 0 | unid.
| CAMISA UNIFORME | [8 empty] | 0 | unid.
| BOTA DE BORRACHA | [8 empty] | 0 | unid.
| BOTA DE COURO | [8 empty] | 0 | unid.
| CAPACETE | [8 empty] | 0 | unid.
| PROTETOR AURICULA | [8 empty] | 0 | unid.
| ÓCULOS DE SEGURANÇA | [8 empty] | 0 | unid.
| LUVA DE PIGMENTO | [8 empty] | 0 | unid.
| LUVA DE RASPA | [8 empty] | 0 | unid.
| LUVA DE PVC | [8 empty] | 0 | unid.
| AVENTAL DE SEGURANÇA | [8 empty] | 0 | unid.
| MASCARA PARA PÓ | [8 empty] | 0 | unid.
| PROTETOR FACIAL | [8 empty] | 0 | unid.
| CONFECÇÃO - REFEIÇÕES E TRANSPORTES | [8 empty] | QUANT.
| CAFÉ DA MANHÂ | [8 empty] | 0 | unid.
| ALMOÇO | [8 empty] | 0 | unid.
| VALE TRANSPORTE | [8 empty] | 0 | unid.
Note on BV71: Fortes Engenharia: laje externa (medida reta)
Note on BW71: Fortes Engenharia: laje externa (medida curva)

## RESUMO M.O.
SISTEMA SC-10 e SC-14 ORÇAMENTO INSUMOS
|  | CLIENTE: | Passarelli
|  | OBRA: | 12 tqs Nereda
MONTAGEM | [7 empty] | PAREDES-Quant. de pessoas | PAREDES- quant. de dias em horas normais (seg. a sex.) / pessoa | 60% | 60% | COBERT-Quant. de pessoas | COBERT.- quant. de dias em horas normais (seg. a sex.) / pessoa | 0% | 0%
INSUMOS DE M.O. ( MONTAGEM - TOTAL COM MOBILIZAÇÃO - PARA CUSTO ) ( PAREDES ) |  |  |  |  | QUANT. | UNID. |  |  |  | PAREDES- quant. dias de semana trabalhados (1h) / pessoa | PAREDES- quant. dias de sábado trabalhados (8h) / pessoa |  |  | COBERT.- quant. dias de semana trabalhados (1h) / pessoa | COBERT.- quant. dias de sábado trabalhados (8h) / pessoa
GESTOR DE CONTRATOS NA MONTAGEM |  |  |  |  | 114 | dias |  | 1 | 76.4286 |  |  | 0 | 0
ENCARREGADO NA MONTAGEM |  |  |  |  | 214.2 | dias |  | 1.7 | 76.4286 | 76.3889 | 15.2778 | 0 | 0 | 0 | 0
TECNICO DE EDIFICAÇÕES NA MONTAGEM |  |  |  |  | 126 | dias |  | 1 | 76.4286 | 76.3889 | 15.2778 | 0 | 0 | 0 | 0
TÉCNICO DE SEGURANÇA NA MONTAGEM |  |  |  |  | 0 | dias |  | 0 | 0 | 0 | 0 | 0 | 0 | 0 | 0
OFICIAL POLIVALENTE NA MONTAGEM |  |  |  |  | 1008 | dias |  | 8 | 76.4286 | 76.3889 | 15.2778 | 0 | 0 | 0 | 0
AUXILIAR DE OBRAS NA MONTAGEM |  |  |  |  | 126 | dias |  | 1 | 76.4286 | 76.3889 | 15.2778 | 0 | 0 | 0 | 0
ÍNDICE DE PRODUÇÃO - MONTAGEM ( PAREDES ) |  |  |  | QUANT. DE HORAS | ÁREA de PAREDES (m²) | ÍNDICE ( horas / m² )
ENCARREGADO |  |  |  | 1931.625 | 4255.68 |  | 0.45389
OFICIAL POLIVALENTE |  |  |  | 9090 | 4255.68 |  | 2.136
AUXILIAR DE OBRAS |  |  |  | 1136.25 | 4255.68 |  | 0.267
ÍNDICE CONSIDERANDO ENCARREGADO + OFICIAL POLIVALETE + AUXILIAR= |  |  |  | 12157.875 | 4255.68 |  | 2.8569
ÍNDICE DE PRODUÇÃO - MONTAGEM ( COBERTURA ) |  |  |  | QUANT. DE HORAS | ÁREA de COBERTURA (m²) | ÍNDICE ( horas / m² )
ENCARREGADO |  |  |  | 0 | 0 |  | 0
OFICIAL POLIVALENTE |  |  |  | 0 | 0 |  | 0
AUXILIAR DE OBRAS |  |  |  | 0 | 0 |  | 0
ÍNDICE CONSIDERANDO ENCARREGADO + OFICIAL POLIVALETE + AUXILIAR= |  |  |  | 0 | 0 |  | 0
CONFECÇÃO | [7 empty] | PAREDES-Quant. de pessoas | PAREDES- quant. de dias em horas normais (seg. a sex.) / pessoa | 50% | 100% | COBERT-Quant. de pessoas | COBERT.- quant. de dias em horas normais (seg. a sex.) / pessoa | 0% | 0%
INSUMOS DE M.O. (CONFECÇÃO - TOTAL COM MOBILIZAÇÃO - PARA CUSTO ) ( PAREDES ) |  |  |  |  | QUANT. | UNID. |  |  |  | PAREDES- quant. dias de semana trabalhados (1h) / pessoa | PAREDES- quant. dias de sábado trabalhados (8h) / pessoa |  |  | COBERT.- quant. dias de semana trabalhados (1h) / pessoa | COBERT.- quant. dias de sábado trabalhados (8h) / pessoa
ENCARREGADO NA FABRICAÇÃO |  |  |  |  | 59.5 | dias |  | 0.5 | 72.1429 | 71.6667 | 14.3333 | 0 | 0 | 0 | 0
OFICIAL POLIVALENTE NA FABRICAÇÃO |  |  |  |  | 833 | dias |  | 7 | 72.1429 | 71.6667 | 14.3333 | 0 | 0 | 0 | 0
ARMADOR ( polivalente ) NA FABRICAÇÃO |  |  |  |  | 94.8546 | dias |  | 0 | 0 | 0 | 0 | 0 | 0
AUXILIAR DE OBRAS NA FABRICAÇÃO |  |  |  |  | 119 | dias |  | 1 | 72.1429 | 71.6667 | 14.3333 | 0 | 0 | 0 | 0
SOLDADOR NA FABRICAÇÃO |  |  |  |  | 436.562 | dias |  | 3.6686 | 72.1429 | 71.6667 | 14.3333 | 0 | 0 | 0 | 0
TÉCNICO EM EDIFICAÇÕES NA FABRICAÇÃO |  |  |  |  | 59.5 | dias |  | 0.5 | 72.1429 | 71.6667 | 14.3333 | 0 | 0 | 0 | 0
TÉCNICO DE SEGURANÇA NA FABRICAÇÃO |  |  |  |  | 55 | dias |  | 0.5 | 72.1429 | 71.6667 | 14.3333 | 0 | 0 | 0 | 0
GESTOR DE FÁBRICA NA FABRICAÇÃO |  |  |  |  | 101 | dias |  | 1 | 72.1429 |  |  | 0 | 0
ADM NA FABRICAÇÃO |  |  |  |  | 55 | dias |  | 0.5 | 72.1429 | 71.6667 | 14.3333 | 0 | 0 | 0 | 0
ÍNDICE DE PRODUÇÃO - CONFECÇÃO ( PAREDES ) |  |  |  | QUANT. DE HORAS | ÁREA de PAREDES (m²) | ÍNDICE ( horas / m² )
ENCARREGADO |  |  |  | 470.5568 | 4255.68 |  | 0.11057
OFICIAL POLIVALENTE |  |  |  | 6587.7955 | 4255.68 |  | 1.548
ARMADOR ( polivalente ) NA FABRICAÇÃO |  |  |  | 582.0809 | 4255.68 |  | 0.13678
SOLDADOR |  |  |  | 3999.2357 | 4255.68 |  | 0.93974
AUXILIAR DE OBRAS |  |  |  | 1090.1295 | 4255.68 |  | 0.25616
ÍNDICE CONSIDERANDO ENCARREGADO + OFICIAL POLIVALETE + SOLDADOR + AUXILIAR= |  |  |  | 12147.7175 | 4255.68 |  | 2.8545
ÍNDICE DE PRODUÇÃO - CONFECÇÃO ( COBERTURA ) |  |  |  | QUANT. DE HORAS | ÁREA de COBERTURA (m²) | ÍNDICE ( horas / m² )
ENCARREGADO |  |  |  | 0 | 0 |  | 0
OFICIAL POLIVALENTE |  |  |  | 0 | 0 |  | 0
ARMADOR ( polivalente ) NA FABRICAÇÃO |  |  |  | 0 | 0 |  | 0
SOLDADOR |  |  |  | 0 | 0 |  | 0
AUXILIAR DE OBRAS |  |  |  | 0 | 0 |  | 0
ÍNDICE CONSIDERANDO ENCARREGADO + OFICIAL POLIVALETE + AUXILIAR= |  |  |  | 0 | 0 |  | 0
PLANEJAMENTO PARA CONFECÇÃO
| SERVIÇO |  |  | HORA início | HORA término |  | quant. horas
1º dia | Limpeza / fixação das divisórias / desmoldante |  |  | 7:00 | 8:30 |  | 1:30
| Cabos inferiores |  |  | 8:30 | 9:00 |  | 0:30
| Tela inferior / bainhas / cabos superiores |  |  | 9:00 | 10:00 |  | 1:00
| Tensionamentos |  |  | 10:00 | 11:00 |  | 1:00
| Reforços de ferragem / tela superior / pinos |  |  | 11:00 | 12:00 |  | 1:00
| concreto ( lançamento ) |  |  | 13:00 | 16:00 |  | 3:00
| acabamento final |  |  | 16:00 | 17:00 |  | 1:00
| prazo resistência p/ desprotensão |  |  | 15:00 | 24:00 |  | 9:00
[5 empty] | total 1º dia= |  | 18:00
****
2º dia | prazo resistência p/ desprotensão |  |  | 0:00 | 15:00 |  | 15:00
| desprotensão / saque |  |  | 15:00 | 19:00 |  | 4:00
[5 empty] | total 2º dia= |  | 19:00
**** No período de 7:00 às 15:00 do 2º dia a equipe executa:
limpeza da área,
armações junto com armador ( polivalente ),
acabamentos nos painéis já sacados.

## tabela traços
| fck | umidade | CP3 | CP5 | brita 0 | areia | aditivo | água | sílica | desel | serviço
0 | 30 MPa 24 h | 6.4% | 0.272 | 0.272 | 0.86 | 0.831 | 3.802 | 145 | 32.58 | 2 | 1
0 | 28 MPa 24 h | 6.4% | 0.264 | 0.264 | 0.859 | 0.847 | 3.689 | 144 | 32.58 | 2 | 1
0 | 25 MPa 24 h | 6.4% | 0.316 | 0.211 | 0.859 | 0.846 | 3.689 | 144 | 30.77 | 2 | 1
x | 20 MPa 24 h | 6.4% | 0.343 | 0.184 | 0.859 | 0.846 | 3.689 | 144 | 30.77 | 2 | 1
0 | 15 MPa 24 h | 6.4% | 0.422 | 0.105 | 0.859 | 0.845 | 3.689 | 144 | 30.77 | 2 | 1
0 | 10 MPa 24 h | 6.4% | 0.474 | 0.053 | 0.859 | 0.844 | 3.689 | 144 | 30.77 | 2 | 1
0
0
0
0
0

## KIT MONTAGEM (hidden)
SISTEMA SC-10 e SC-14 ORÇAMENTO INSUMOS
|  | CLIENTE: | Passarelli
|  | OBRA: | 12 tqs Nereda
KIT - MONTAGEM | 0 | 0 | 0 | 0 | 0 | 0 | QUANT. | UNID.
CORDA DE POLIAMIDA 1/2" | [6 empty] | 100 | m
BROCA SDS Plus DIÂMETRO 16 mm x 250 mm | [6 empty] | 5 | unid.
BROCA MISTURADORA PARA PRODUTOS BICOMPONENTES | [6 empty] | 1 | unid.
JOGO DE CHAVE COMBINADA 1/4" à 2" | [6 empty] | 2 | unid.
CHAVE DE BOCA INGLESA 2 1/2" | [6 empty] | 1 | unid.
ALAVANCA DE FERRO 1" x 2 m | [6 empty] | 2 | unid.
TRENA METÁLICA DE 30 m | [6 empty] | 1 | unid.
TRENA METÁLICA DE 5 m | [6 empty] | 3 | unid.
CHAVE DE GRIFO 2 1/2" | [6 empty] | 1 | unid.
ALICATE DE PRESSÃO 2" | [6 empty] | 1 | unid.
ROLDANA DE 150mm | [6 empty] | 2 | unid.
ALICATE COMUM | [6 empty] | 2 | unid.
JOGO DE CHAVE DE FENDA ( com 10 unid.) | [6 empty] | 2 | unid.
JOGO DE CHAVE CACHIMBO 1/4" à 1" | [6 empty] | 1 | unid.
ESCADA EXTENSIVA DE ALUMÍNIO 10m | [6 empty] | 1 | unid.
ESCADA ABRIR DE ALUMÍNIO 2m | [6 empty] | 2 | unid.
MALÃO METÁLICO 2 x 1,2 x 1m | [6 empty] | 1 | unid.
ESTROPO DE AÇO 1/2" | [6 empty] | 4 | unid.
CINTA DE 5 ton | [6 empty] | 8 | unid.
MANILHA 1" | [6 empty] | 8 | unid.
MANILHA 5/8" | [6 empty] | 8 | unid.
MARTELO ELÉTRICO 5 kg | [6 empty] | 1 | unid.
FURADEIRA SDS PLUS | [6 empty] | 2 | unid.
PISTOLA DE CALAFETAGEM MAKITA Modelo - DCG180ZB completa com tubo 600 ml | [6 empty] | 2 | unid.
KIT COM 2 BATERIAS E CARREGADOR ( 18V BI 1830 + DC18rc) MAKITA 220V | [6 empty] | 2 | unid.
TALHA ALAVANCA 3 ton | [6 empty] | 1 | unid.
CARRINHO TIPO GIRICO | [6 empty] | 1 | unid.
CARRINHO 4 RODAS | [6 empty] | 1 | unid.
ESCORA METÁLICA comprimento = |  |  | 5,8 m | 62 unid. durante 75 dias |  |  | 62 | unid.
COLHER DE PEDREIRO | [6 empty] | 3 | unid.
DESEMPENADEIRA DE AÇO | [6 empty] | 3 | unid.
RÉGUA DE ALUMÍNIO 5 cm comprimento= 2,00 m | [6 empty] | 3 | unid.
ESPONJA ( CAMURÇA) 15x20 cm | [6 empty] | 10 | unid.
MOTOR VIBRADOR À GASOLINA | [6 empty] | 2 | unid.
MANGOTE VIBRADOR 40 mm | [6 empty] | 2 | unid.
TALHA ELÉTRICA de 150 a 300 kg 600W 220V | [6 empty] | 1 | unid.
MÁQUINA DE EMPURRAR CABOS | [6 empty] | 0 | unid.
MACACO HIDRÁULICO 700 bar | [6 empty] | 0 | unid.
ADAPTADOR PARA TENSIONAMENTO JUNTO AO MACACO | [6 empty] | 0 | unid.
LIXADEIRA 7" | [6 empty] | 2 | unid.
DECAPADOR DE CABO À QUENTE | [6 empty] | 2 | unid.
MÁQUINA DE INJEÇÃO COM TUBULAÇÃO | [6 empty] | 0 | unid.
FLUTUADORES ------------- |  | 62 unidades durante 107 dias |  |  |  |  | 0 | unid.
TRINCHA | [6 empty] | 3 | unid.
PINCEL 2 1/2" | [6 empty] | 10 | unid.
BALDE PLÁSTICO | [6 empty] | 5 | unid.

## MATERIAIS SEG. TRABALHO (hidden)
SISTEMA SC-10 e SC-14 ORÇAMENTO INSUMOS
|  | CLIENTE: | Passarelli
|  | OBRA: | 12 tqs Nereda
MONTAGEM COMPLETA - MATERIAIS E EQUIPAMENTOS DE SEGURANÇA | 0 | 0 | 0 | 0 | 0 | 0 | QUANT. | UNID.
CALÇA UNIFORME NA MONTAGEM | [6 empty] | 15 | unid.
CAMISA UNIFORME NA MONTAGEM | [6 empty] | 16 | unid.
BOTA DE BORRACHA NA MONTAGEM | [6 empty] | 21 | unid.
BOTA DE COURO NA MONTAGEM | [6 empty] | 31 | unid.
CAPACETE NA MONTAGEM | [6 empty] | 8 | unid.
PROTETOR AURICULA NA MONTAGEM | [6 empty] | 52 | unid.
ÓCULOS DE SEGURANÇA NA MONTAGEM | [6 empty] | 52 | unid.
LUVA DE PIGMENTO NA MONTAGEM | [6 empty] | 31 | unid.
LUVA DE RASPA NA MONTAGEM | [6 empty] | 31 | unid.
LUVA DE PVC NA MONTAGEM | [6 empty] | 31 | unid.
AVENTAL DE SEGURANÇA NA MONTAGEM | [6 empty] | 16 | unid.
MASCARA PARA PÓ NA MONTAGEM | [6 empty] | 105 | unid.
PROTETOR FACIAL NA MONTAGEM | [6 empty] | 16 | unid.
CINTO DE SEGURANÇA NA MONTAGEM | [6 empty] | 8 | unid.
TRAVA QUEDA NA MONTAGEM | [6 empty] | 4 | unid.
CERQUITE H=1,20m NA MONTAGEM | [6 empty] | 1190.4 | m²
CONFECÇÃO - MATERIAIS E EQUIPAMENTOS DE SEGURANÇA | [6 empty] | QUANT. | UNID.
CALÇA UNIFORME NA FABRICAÇÃO | [6 empty] | 8 | unid.
CAMISA UNIFORME NA FABRICAÇÃO | [6 empty] | 8 | unid.
BOTA DE BORRACHA NA FABRICAÇÃO | [6 empty] | 9 | unid.
BOTA DE COURO NA FABRICAÇÃO | [6 empty] | 15 | unid.
CAPACETE NA FABRICAÇÃO | [6 empty] | 4 | unid.
PROTETOR AURICULA NA FABRICAÇÃO | [6 empty] | 46 | unid.
ÓCULOS DE SEGURANÇA NA FABRICAÇÃO | [6 empty] | 46 | unid.
LUVA DE PIGMENTO NA FABRICAÇÃO | [6 empty] | 31 | unid.
LUVA DE RASPA NA FABRICAÇÃO | [6 empty] | 31 | unid.
LUVA DE PVC NA FABRICAÇÃO | [6 empty] | 31 | unid.
AVENTAL DE SEGURANÇA NA FABRICAÇÃO | [6 empty] | 15 | unid.
MASCARA PARA PÓ NA FABRICAÇÃO | [6 empty] | 92 | unid.
PROTETOR FACIAL NA FABRICAÇÃO | [6 empty] | 8 | unid.

## PINOS (hidden)
Saque e Montagem | [10 empty] | insertos
PAINEL | Largura | Altura | Espessura | Peso/m | Canaleta | Peso total | movimentação | ângulo ß | Desplacamento | Assimetria | saque |  |  | montagem |  |  | H do inserto
[7 empty] | 1.5 | 0.86 | 1.3 | 1 | pontos | carga |  | pontos | carga |  | saque | PESO TOTAL | PESO NO PINO MÍN. | PESO NO PINO MAX. | PINO PADRÃO | Nº DE PONTOS | TIPO
Tipo 1 | 2.4 | 4 | 0.19 | 1.18 | 0 | 4720 | 7080 | 8232.5581 | 10702.3256 | 10702.3256 | 4 | 2675.5814 | 5,0tf / 125 | 2 | 4116.2791 | 5,0tf / 180 | 120
Tipo 1 | 2.4 | 4.5 | 0.19 | 1.18 | 0 | 5310 | 7965 | 9261.6279 | 12040.1163 | 12040.1163 | 4 | 3010.0291 | 5,0tf / 125 | 2 | 4630.814 | 5,0tf / 180 | 120 | 7690 | 2675.5814 | 4359.157 | 1 | 4 | 1 | TIPO: TES 5 tf /125
Tipo 1 | 2.4 | 5 | 0.19 | 1.18 | 0 | 5900 | 8850 | 10290.6977 | 13377.907 | 13377.907 | 4 | 3344.4767 | 5,0tf / 125 | 2 | 5145.3488 | 5,0tf / 180 | 120 | 8870 | 4563.2267 | 5028.0523 | 2 | 4 | 2 | TIPO: TES 5 tf cb/125
Tipo 1 | 2.4 | 5.5 | 0.19 | 1.18 | 0 | 6490 | 9735 | 11319.7674 | 14715.6977 | 14715.6977 | 4 | 3678.9244 | 5,0tf / 125 | 2 | 5659.8837 | 7,5tf / 300 | 120 | 13685 | 5243.4593 | 7757.4855 | 3 | 4 | 3 | TIPO: TES 7,5 tf cb/125
Tipo 1 | 2.4 | 6 | 0.19 | 1.18 | 0 | 7080 | 10620 | 12348.8372 | 16053.4884 | 16053.4884 | 4 | 4013.3721 | 5,0tf / 125 | 2 | 6174.4186 | 7,5tf / 300 | 120 | 17300 | 7981.3953 | 9806.686 | 4 | 4 | 4 | TIPO: TES 10 tf cb/125
Tipo 1 | 2.4 | 6.5 | 0.19 | 1.18 | 0 | 7670 | 11505 | 13377.907 | 17391.2791 | 17391.2791 | 4 | 4347.8198 | 5,0tf / 125 | 2 | 6688.9535 | 7,5tf / 300 | 120 | 18140 | 9166.1337 | 10282.8488 | 5 | 4 | 5 | TIPO: TES 10 tf cb/175
Tipo 1 | 2.4 | 7 | 0.19 | 1.18 | 0 | 8260 | 12390 | 14406.9767 | 18729.0698 | 18729.0698 | 4 | 4682.2674 | 5,0tf cb/125 | 2 | 7203.4884 | 7,5tf / 300 | 120 | 22870 | 5237.7907 | 6482.0494 | 6 | 8 | 6 | TIPO: TES 7,5 tf /175
Tipo 1 | 2.4 | 7.5 | 0.19 | 1.18 | 0 | 8850 | 13275 | 15436.0465 | 20066.8605 | 20066.8605 | 4 | 5016.7151 | 5,0tf cb/125 | 2 | 7718.0233 | 7,5tf / 300 | 120 | 25610 | 6700.2907 | 7258.6483 | 7 | 8 | 7 | TIPO: TES 7,5 tf cb/175
Tipo 1 | 2.4 | 8 | 0.19 | 1.18 | 0 | 9440 | 14160 | 16465.1163 | 21404.6512 | 21404.6512 | 4 | 5351.1628 | 7,5tf cb/125 | 2 | 8232.5581 | 10,0tf / 340 | 120 | 28780 | 7319.5858 | 8157.1221 | 8 | 8 | 8 | TIPO: TES 10 tf cb/175
Tipo 1 | 2.4 | 8.5 | 0.19 | 1.18 | 0 | 10030 | 15045 | 17494.186 | 22742.4419 | 22742.4419 | 4 | 5685.6105 | 7,5tf cb/125 | 2 | 8747.093 | 10,0tf / 340 | 120
Tipo 1 | 2.4 | 9 | 0.19 | 1.18 | 0 | 10620 | 15930 | 18523.2558 | 24080.2326 | 24080.2326 | 4 | 6020.0581 | 7,5tf cb/125 | 2 | 9261.6279 | 10,0tf / 340 | 120
Tipo 1 | 2.4 | 9.5 | 0.19 | 1.18 | 0 | 11210 | 16815 | 19552.3256 | 25418.0233 | 25418.0233 | 4 | 6354.5058 | 7,5tf cb/125 | 2 | 9776.1628 | 10,0tf / 340 | 120 | PESO TOTAL | PESO NO LIFT MÍN. | PESO NO LIFT MAX. | LIFT PADRÃO | Nº DE PONTOS | TIPO
Tipo 1 | 2.4 | 10 | 0.19 | 1.18 | 0 | 11800 | 17700 | 20581.3953 | 26755.814 | 26755.814 | 4 | 6688.9535 | 7,5tf cb/125 | 2 | 10290.6977 | 10,0tf / 340 | 120
Tipo 2 | 2.4 | 4 | 0.19 | 1.18 | 1.2 | 5920 | 8880 | 10325.5814 | 13423.2558 | 13423.2558 | 4 | 3355.814 | 5,0tf / 125 | 2 | 5162.7907 | 7,5tf / 300 | 120 | 5900 | 4116.2791 | 5145.3488 | 1 | 2 | 1 | TIPO: TES 5 tf /180
Tipo 2 | 2.4 | 4.5 | 0.19 | 1.18 | 1.2 | 6510 | 9765 | 11354.6512 | 14761.0465 | 14761.0465 | 4 | 3690.2616 | 5,0tf / 125 | 2 | 5677.3256 | 7,5tf / 300 | 120 | 8870 | 5162.7907 | 7735.4651 | 2 | 2 | 2 | TIPO: TES 7,5 tf /300
Tipo 2 | 2.4 | 5 | 0.19 | 1.18 | 1.2 | 7100 | 10650 | 12383.7209 | 16098.8372 | 16098.8372 | 4 | 4024.7093 | 5,0tf / 125 | 2 | 6191.8605 | 7,5tf / 300 | 120 | 12075 | 8066.8605 | 10530.5233 | 3 | 2 | 3 | TIPO: TES 10 tf /340
Tipo 2 | 2.4 | 5.5 | 0.19 | 1.18 | 1.2 | 7690 | 11535 | 13412.7907 | 17436.6279 | 17436.6279 | 4 | 4359.157 | 5,0tf / 125 | 2 | 6706.3953 | 7,5tf / 300 | 120 | 17370 | 5154.0698 | 7574.1279 | 4 | 4 | 4 | TIPO: TES 7,5 tf /300
Tipo 2 | 2.4 | 6 | 0.19 | 1.18 | 1.2 | 8280 | 12420 | 14441.8605 | 18774.4186 | 18774.4186 | 4 | 4693.6047 | 5,0tf cb/125 | 2 | 7220.9302 | 7,5tf / 300 | 120 | 22870 | 7722.3837 | 9972.3837 | 5 | 4 | 5 | TIPO: TES 10 tf /340
Tipo 2 | 2.4 | 6.5 | 0.19 | 1.18 | 1.2 | 8870 | 13305 | 15470.9302 | 20112.2093 | 20112.2093 | 4 | 5028.0523 | 5,0tf cb/125 | 2 | 7735.4651 | 7,5tf / 300 | 120 | 28780 | 10308.1395 | 12549.4186 | 6 | 4 | 6 | TIPO: TES 15 tf /400
Tipo 2 | 2.4 | 7 | 0.19 | 1.18 | 1.2 | 9460 | 14190 | 16500 | 21450 | 21450 | 4 | 5362.5 | 7,5tf cb/125 | 2 | 8250 | 10,0tf / 340 | 120
Tipo 2 | 2.4 | 7.5 | 0.19 | 1.18 | 1.2 | 10050 | 15075 | 17529.0698 | 22787.7907 | 22787.7907 | 4 | 5696.9477 | 7,5tf cb/125 | 2 | 8764.5349 | 10,0tf / 340 | 120
Tipo 2 | 2.4 | 8 | 0.19 | 1.18 | 1.2 | 10640 | 15960 | 18558.1395 | 24125.5814 | 24125.5814 | 4 | 6031.3953 | 7,5tf cb/125 | 2 | 9279.0698 | 10,0tf / 340 | 120
Tipo 2 | 2.4 | 8.5 | 0.19 | 1.18 | 1.2 | 11230 | 16845 | 19587.2093 | 25463.3721 | 25463.3721 | 4 | 6365.843 | 7,5tf cb/125 | 2 | 9793.6047 | 10,0tf / 340 | 120
Tipo 2 | 2.4 | 9 | 0.19 | 1.18 | 1.2 | 11820 | 17730 | 20616.2791 | 26801.1628 | 26801.1628 | 4 | 6700.2907 | 7,5tf cb/125 | 4 | 5154.0698 | 7,5tf / 300 | 120
Tipo 2 | 2.4 | 9.5 | 0.19 | 1.18 | 1.2 | 12410 | 18615 | 21645.3488 | 28138.9535 | 28138.9535 | 4 | 7034.7384 | 7,5tf cb/125 | 4 | 5411.3372 | 7,5tf / 300 | 120
Tipo 2 | 2.4 | 10 | 0.19 | 1.18 | 1.2 | 13000 | 19500 | 22674.4186 | 29476.7442 | 29476.7442 | 4 | 7369.186 | 7,5tf cb/125 | 4 | 5668.6047 | 7,5tf / 300 | 120
Tipo 3 | 2.4 | 4 | 0.19 | 1.61 | 0 | 6440 | 9660 | 11232.5581 | 14602.3256 | 14602.3256 | 4 | 3650.5814 | 5,0tf / 125 | 2 | 5616.2791 | 7,5tf / 300 | 120
Tipo 3 | 2.4 | 4.5 | 0.19 | 1.61 | 0 | 7245 | 10867.5 | 12636.6279 | 16427.6163 | 16427.6163 | 4 | 4106.9041 | 5,0tf / 125 | 2 | 6318.314 | 7,5tf / 300 | 120
Tipo 3 | 2.4 | 5 | 0.19 | 1.61 | 0 | 8050 | 12075 | 14040.6977 | 18252.907 | 18252.907 | 4 | 4563.2267 | 5,0tf cb/125 | 2 | 7020.3488 | 7,5tf / 300 | 120
Tipo 3 | 2.4 | 5.5 | 0.19 | 1.61 | 0 | 8855 | 13282.5 | 15444.7674 | 20078.1977 | 20078.1977 | 4 | 5019.5494 | 5,0tf cb/125 | 2 | 7722.3837 | 7,5tf / 300 | 120
Tipo 3 | 2.4 | 6 | 0.19 | 1.61 | 0 | 9660 | 14490 | 16848.8372 | 21903.4884 | 21903.4884 | 4 | 5475.8721 | 7,5tf cb/125 | 2 | 8424.4186 | 10,0tf / 340 | 120
Tipo 3 | 2.4 | 6.5 | 0.19 | 1.61 | 0 | 10465 | 15697.5 | 18252.907 | 23728.7791 | 23728.7791 | 4 | 5932.1948 | 7,5tf cb/125 | 2 | 9126.4535 | 10,0tf / 340 | 120
Tipo 3 | 2.4 | 7 | 0.19 | 1.61 | 0 | 11270 | 16905 | 19656.9767 | 25554.0698 | 25554.0698 | 4 | 6388.5174 | 7,5tf cb/125 | 2 | 9828.4884 | 10,0tf / 340 | 120
Tipo 3 | 2.4 | 7.5 | 0.19 | 1.61 | 0 | 12075 | 18112.5 | 21061.0465 | 27379.3605 | 27379.3605 | 4 | 6844.8401 | 7,5tf cb/125 | 2 | 10530.5233 | 10,0tf / 340 | 120
Tipo 3 | 2.4 | 8 | 0.19 | 1.61 | 0 | 12880 | 19320 | 22465.1163 | 29204.6512 | 29204.6512 | 4 | 7301.1628 | 7,5tf cb/125 | 4 | 5616.2791 | 7,5tf / 300 | 120
Tipo 3 | 2.4 | 8.5 | 0.19 | 1.61 | 0 | 13685 | 20527.5 | 23869.186 | 31029.9419 | 31029.9419 | 4 | 7757.4855 | 7,5tf cb/125 | 4 | 5967.2965 | 7,5tf / 300 | 120
Tipo 3 | 2.4 | 9 | 0.19 | 1.61 | 0 | 14490 | 21735 | 25273.2558 | 32855.2326 | 32855.2326 | 4 | 8213.8081 | 10,0tf cb/125 | 4 | 6318.314 | 7,5tf / 300 | 120
Tipo 3 | 2.4 | 9.5 | 0.19 | 1.61 | 0 | 15295 | 22942.5 | 26677.3256 | 34680.5233 | 34680.5233 | 4 | 8670.1308 | 10,0tf cb/125 | 4 | 6669.3314 | 7,5tf / 300 | 120
Tipo 3 | 2.4 | 10 | 0.19 | 1.61 | 0 | 16100 | 24150 | 28081.3953 | 36505.814 | 36505.814 | 4 | 9126.4535 | 10,0tf cb/125 | 4 | 7020.3488 | 7,5tf / 300 | 120
Tipo 4 | 2.4 | 4 | 0.19 | 1.61 | 1.2 | 7640 | 11460 | 13325.5814 | 17323.2558 | 17323.2558 | 4 | 4330.814 | 5,0tf / 125 | 2 | 6662.7907 | 7,5tf / 300 | 120
Tipo 4 | 2.4 | 4.5 | 0.19 | 1.61 | 1.2 | 8445 | 12667.5 | 14729.6512 | 19148.5465 | 19148.5465 | 4 | 4787.1366 | 5,0tf cb/125 | 2 | 7364.8256 | 7,5tf / 300 | 120
Tipo 4 | 2.4 | 5 | 0.19 | 1.61 | 1.2 | 9250 | 13875 | 16133.7209 | 20973.8372 | 20973.8372 | 4 | 5243.4593 | 7,5tf cb/125 | 2 | 8066.8605 | 10,0tf / 340 | 120
Tipo 4 | 2.4 | 5.5 | 0.19 | 1.61 | 1.2 | 10055 | 15082.5 | 17537.7907 | 22799.1279 | 22799.1279 | 4 | 5699.782 | 7,5tf cb/125 | 2 | 8768.8953 | 10,0tf / 340 | 120
Tipo 4 | 2.4 | 6 | 0.19 | 1.61 | 1.2 | 10860 | 16290 | 18941.8605 | 24624.4186 | 24624.4186 | 4 | 6156.1047 | 7,5tf cb/125 | 2 | 9470.9302 | 10,0tf / 340 | 120
Tipo 4 | 2.4 | 6.5 | 0.19 | 1.61 | 1.2 | 11665 | 17497.5 | 20345.9302 | 26449.7093 | 26449.7093 | 4 | 6612.4273 | 7,5tf cb/125 | 2 | 10172.9651 | 10,0tf / 340 | 120
Tipo 4 | 2.4 | 7 | 0.19 | 1.61 | 1.2 | 12470 | 18705 | 21750 | 28275 | 28275 | 4 | 7068.75 | 7,5tf cb/125 | 4 | 5437.5 | 7,5tf / 300 | 120
Tipo 4 | 2.4 | 7.5 | 0.19 | 1.61 | 1.2 | 13275 | 19912.5 | 23154.0698 | 30100.2907 | 30100.2907 | 4 | 7525.0727 | 7,5tf cb/125 | 4 | 5788.5174 | 7,5tf / 300 | 120
Tipo 4 | 2.4 | 8 | 0.19 | 1.61 | 1.2 | 14080 | 21120 | 24558.1395 | 31925.5814 | 31925.5814 | 4 | 7981.3953 | 10,0tf cb/125 | 4 | 6139.5349 | 7,5tf / 300 | 120
Tipo 4 | 2.4 | 8.5 | 0.19 | 1.61 | 1.2 | 14885 | 22327.5 | 25962.2093 | 33750.8721 | 33750.8721 | 4 | 8437.718 | 10,0tf cb/125 | 4 | 6490.5523 | 7,5tf / 300 | 120
Tipo 4 | 2.4 | 9 | 0.19 | 1.61 | 1.2 | 15690 | 23535 | 27366.2791 | 35576.1628 | 35576.1628 | 4 | 8894.0407 | 10,0tf cb/125 | 4 | 6841.5698 | 7,5tf / 300 | 120
Tipo 4 | 2.4 | 9.5 | 0.19 | 1.61 | 1.2 | 16495 | 24742.5 | 28770.3488 | 37401.4535 | 37401.4535 | 4 | 9350.3634 | 10,0tf cb/125 | 4 | 7192.5872 | 7,5tf / 300 | 120
Tipo 4 | 2.4 | 10 | 0.19 | 1.61 | 1.2 | 17300 | 25950 | 30174.4186 | 39226.7442 | 39226.7442 | 4 | 9806.686 | 10,0tf cb/125 | 4 | 7543.6047 | 7,5tf / 300 | 120
Tipo 5 | 2.4 | 10.5 | 0.24 | 1.54 | 0 | 16170 | 24255 | 28203.4884 | 36664.5349 | 36664.5349 | 4 | 9166.1337 | 10,0tf cb/175 | 4 | 7050.8721 | 7,5tf / 300 | 170
Tipo 5 | 2.4 | 11 | 0.24 | 1.54 | 0 | 16940 | 25410 | 29546.5116 | 38410.4651 | 38410.4651 | 4 | 9602.6163 | 10,0tf cb/175 | 4 | 7386.6279 | 7,5tf / 300 | 170
Tipo 6 | 2.4 | 10.5 | 0.24 | 1.54 | 1.2 | 17370 | 26055 | 30296.5116 | 39385.4651 | 39385.4651 | 4 | 9846.3663 | 10,0tf cb/175 | 4 | 7574.1279 | 7,5tf / 300 | 170
Tipo 5 | 2.4 | 12 | 0.24 | 1.54 | 0 | 18480 | 27720 | 32232.5581 | 41902.3256 | 41902.3256 | 8 | 5237.7907 | 7,5tf / 175 | 4 | 8058.1395 | 10,0tf / 340 | 170
Tipo 5 | 2.4 | 11.5 | 0.24 | 1.54 | 0 | 17710 | 26565 | 30889.5349 | 40156.3953 | 40156.3953 | 4 | 10039.0988 | 10,0tf cb/175 | 4 | 7722.3837 | 10,0tf / 340 | 170
Tipo 6 | 2.4 | 11 | 0.24 | 1.54 | 1.2 | 18140 | 27210 | 31639.5349 | 41131.3953 | 41131.3953 | 4 | 10282.8488 | 10,0tf cb/175 | 4 | 7909.8837 | 10,0tf / 340 | 170
Tipo 6 | 2.4 | 11.5 | 0.24 | 1.54 | 1.2 | 18910 | 28365 | 32982.5581 | 42877.3256 | 42877.3256 | 8 | 5359.6657 | 7,5tf / 175 | 4 | 8245.6395 | 10,0tf / 340 | 170
Tipo 6 | 2.4 | 12 | 0.24 | 1.54 | 1.2 | 19680 | 29520 | 34325.5814 | 44623.2558 | 44623.2558 | 8 | 5577.907 | 7,5tf / 175 | 4 | 8581.3953 | 10,0tf / 340 | 170
Tipo 7 | 2.4 | 10.5 | 0.24 | 1.97 | 0 | 20685 | 31027.5 | 36078.4884 | 46902.0349 | 46902.0349 | 8 | 5862.7544 | 7,5tf / 175 | 4 | 9019.6221 | 10,0tf / 340 | 170
Tipo 7 | 2.4 | 11 | 0.24 | 1.97 | 0 | 21670 | 32505 | 37796.5116 | 49135.4651 | 49135.4651 | 8 | 6141.9331 | 7,5tf / 175 | 4 | 9449.1279 | 10,0tf / 340 | 170
Tipo 7 | 2.4 | 11.5 | 0.24 | 1.97 | 0 | 22655 | 33982.5 | 39514.5349 | 51368.8953 | 51368.8953 | 8 | 6421.1119 | 7,5tf / 175 | 4 | 9878.6337 | 10,0tf / 340 | 170
Tipo 7 | 2.4 | 12 | 0.24 | 1.97 | 0 | 23640 | 35460 | 41232.5581 | 53602.3256 | 53602.3256 | 8 | 6700.2907 | 7,5tf cb/175 | 4 | 10308.1395 | 15,0tf / 400 | 170
Tipo 8 | 2.4 | 10.5 | 0.24 | 1.97 | 1.2 | 21885 | 32827.5 | 38171.5116 | 49622.9651 | 49622.9651 | 8 | 6202.8706 | 7,5tf / 175 | 4 | 9542.8779 | 10,0tf / 340 | 170
Tipo 8 | 2.4 | 11 | 0.24 | 1.97 | 1.2 | 22870 | 34305 | 39889.5349 | 51856.3953 | 51856.3953 | 8 | 6482.0494 | 7,5tf / 175 | 4 | 9972.3837 | 10,0tf / 340 | 170
Tipo 8 | 2.4 | 11.5 | 0.24 | 1.97 | 1.2 | 23855 | 35782.5 | 41607.5581 | 54089.8256 | 54089.8256 | 8 | 6761.2282 | 7,5tf cb/175 | 4 | 10401.8895 | 15,0tf / 400 | 170
Tipo 8 | 2.4 | 12 | 0.24 | 1.97 | 1.2 | 24840 | 37260 | 43325.5814 | 56323.2558 | 56323.2558 | 8 | 7040.407 | 7,5tf cb/175 | 4 | 10831.3953 | 15,0tf / 400 | 170
Tipo 9 | 2.4 | 12.5 | 0.24 | 1.54 | 0 | 19250 | 28875 | 33575.5814 | 43648.2558 | 43648.2558 | 8 | 5456.032 | 7,5tf / 175 | 4 | 8393.8953 | 10,0tf / 340 | 170
Tipo 9 | 2.4 | 13 | 0.24 | 1.54 | 0 | 20020 | 30030 | 34918.6047 | 45394.186 | 45394.186 | 8 | 5674.2733 | 7,5tf / 175 | 4 | 8729.6512 | 10,0tf / 340 | 170
Tipo 9 | 2.4 | 13.5 | 0.24 | 1.54 | 0 | 20790 | 31185 | 36261.6279 | 47140.1163 | 47140.1163 | 8 | 5892.5145 | 7,5tf / 175 | 4 | 9065.407 | 10,0tf / 340 | 170
Tipo 9 | 2.4 | 14 | 0.24 | 1.54 | 0 | 21560 | 32340 | 37604.6512 | 48886.0465 | 48886.0465 | 8 | 6110.7558 | 7,5tf / 175 | 4 | 9401.1628 | 10,0tf / 340 | 170
Tipo 10 | 2.4 | 12.5 | 0.24 | 1.54 | 1.2 | 20450 | 30675 | 35668.6047 | 46369.186 | 46369.186 | 8 | 5796.1483 | 7,5tf / 175 | 4 | 8917.1512 | 10,0tf / 340 | 170
Tipo 10 | 2.4 | 13 | 0.24 | 1.54 | 1.2 | 21220 | 31830 | 37011.6279 | 48115.1163 | 48115.1163 | 8 | 6014.3895 | 7,5tf / 175 | 4 | 9252.907 | 10,0tf / 340 | 170
Tipo 10 | 2.4 | 13.5 | 0.24 | 1.54 | 1.2 | 21990 | 32985 | 38354.6512 | 49861.0465 | 49861.0465 | 8 | 6232.6308 | 7,5tf / 175 | 4 | 9588.6628 | 10,0tf / 340 | 170
Tipo 10 | 2.4 | 14 | 0.24 | 1.54 | 1.2 | 22760 | 34140 | 39697.6744 | 51606.9767 | 51606.9767 | 8 | 6450.8721 | 7,5tf / 175 | 4 | 9924.4186 | 10,0tf / 340 | 170
Tipo 11 | 2.4 | 12.5 | 0.24 | 1.97 | 0 | 24625 | 36937.5 | 42950.5814 | 55835.7558 | 55835.7558 | 8 | 6979.4695 | 7,5tf cb/175 | 4 | 10737.6453 | 15,0tf / 400 | 170
Tipo 11 | 2.4 | 13 | 0.24 | 1.97 | 0 | 25610 | 38415 | 44668.6047 | 58069.186 | 58069.186 | 8 | 7258.6483 | 7,5tf cb/175 | 4 | 11167.1512 | 15,0tf / 400 | 170
Tipo 11 | 2.4 | 13.5 | 0.24 | 1.97 | 0 | 26595 | 39892.5 | 46386.6279 | 60302.6163 | 60302.6163 | 8 | 7537.827 | 10,0tf cb/175 | 4 | 11596.657 | 15,0tf / 400 | 170
Tipo 11 | 2.4 | 14 | 0.24 | 1.97 | 0 | 27580 | 41370 | 48104.6512 | 62536.0465 | 62536.0465 | 8 | 7817.0058 | 10,0tf cb/175 | 4 | 12026.1628 | 15,0tf / 400 | 170
Tipo 12 | 2.4 | 12.5 | 0.24 | 1.97 | 1.2 | 25825 | 38737.5 | 45043.6047 | 58556.686 | 58556.686 | 8 | 7319.5858 | 10,0tf cb/175 | 4 | 11260.9012 | 15,0tf / 400 | 170
Tipo 12 | 2.4 | 13 | 0.24 | 1.97 | 1.2 | 26810 | 40215 | 46761.6279 | 60790.1163 | 60790.1163 | 8 | 7598.7645 | 10,0tf cb/175 | 4 | 11690.407 | 15,0tf / 400 | 170
Tipo 12 | 2.4 | 13.5 | 0.24 | 1.97 | 1.2 | 27795 | 41692.5 | 48479.6512 | 63023.5465 | 63023.5465 | 8 | 7877.9433 | 10,0tf cb/175 | 4 | 12119.9128 | 15,0tf / 400 | 170
Tipo 12 | 2.4 | 14 | 0.24 | 1.97 | 1.2 | 28780 | 43170 | 50197.6744 | 65256.9767 | 65256.9767 | 8 | 8157.1221 | 10,0tf cb/175 | 4 | 12549.4186 | 15,0tf / 400 | 170

## ARMAÇÃO (hidden)
|  |  | ARMAÇÕES DOS PAINÉIS | [5 empty] | X
|  |  | OBRA: | 12 tqs Nereda
|  |  | LOCAL: | São Paulo - Tatuapé
|  | TODA EM CA-50 |  |  | MISTA ( CA-50 E TELA )
| x | AÇO CA-50 C/ TX = SOPLACAS
| QUANTIDADE DE PAINÉIS NORMAIS= |  |  | 60 | unidades
| QUANTIDADE DE PAINÉIS FECHO= |  |  | 2 | unidades
| ALTURA DO PAINEL = |  |  | 7.3 | m
| ALTURA MENOS RECOBRIMENTO (H)= |  |  | 7.2 | m | SC-10
| LARGURA MENOS RECOBRIMENTO (L)= |  |  | 2.15 | m | vol. Padrão= | 0.47526 | m³
A - | REFORÇOS |  |  |  |  | vol. Alterado em "Entradas"
A1- | REFORÇOS DOS PINOS | [5 empty] | 0 | m³
percentual de aumento
[6 empty] | de concreto= | 0 | %
|  | 4 ɸ 16 - | 135
[6 empty] | vol. Total= | 870.9101
A2- | REFORÇOS DOS PINOS
|  | 2 ɸ 20 - | 170
A3- | REFORÇOS NO TOPO E "PÉ" PINOS
|  | 2 X 10 ɸ 10 - | 161
|  |  | TOTAL REFORÇOS= |  | 28.818 | kg
B - | MALHAS ( INFERIOR E SUPERIOR )
B1- | INFERIOR
TELA TIPO D
|  | PESO DE UMA TELA = |  | 100 | kg
|  | sub-total = |  | 100 | kg
ACRÉSCIMO DE AÇO CA-50 ( a partir do "pé" para o topo = 44 % da altura )
|  | ((H) X 0,44 ÷ 0,15 ) = |  |  | 22 | ferros ɸ 10 c/15 cm
|  | sub-total = |  | 29.799 | kg | numa altura= 3,168 m
| EMENDA DE AÇO CA-50 ( entre as telas ) | [11 empty] | Arredondamento da altura= |  | 7.5 | 0 | 0 | 0 | 0
ɸ 8 c/20
|  | sub-total = |  | 2.2 | kg | [5 empty] | 1 |  |  | 1 | 5.5
B2- | SUPERIOR | [8 empty] | H | tela/painel (un) | quant emendas | tamanho da emenda | emenda (m) | total emendas (m)
| TELA TIPO B | [8 empty] | 2 | 0.3 |  |  |  | 0
[10 empty] | 3 | 0.41 |  |  |  | 0
[10 empty] | 4 | 0.54 |  |  |  | 0
[10 empty] | 5 | 0.67 |  |  |  | 0
[10 empty] | 6 | 0.833 | 1 | 1.35 | 1.35 | 14.85
[10 empty] | 6.5 | 0.833 | 1 | 1.35 | 1.35 | 14.85
[10 empty] | 7 | 1
[10 empty] | 7.5 | 1 | 1 | 0.5 | 0.5 | 5.5
[10 empty] | 8 | 1.0833 | 1 | 1.2 | 1.2 | 13.2
|  | PESO DE UMA TELA = |  | 83 | kg |  |  |  |  | 8.5 | 1.143 | 1 | 1.2 | 1.2 | 13.2
[10 empty] | 9 | 1.2 | 1 | 1.05 | 1.05 | 11.55
|  | sub-total = |  | 83 | kg |  |  |  |  | 9.5 | 1.25 | 1 | 1.25 | 1.25 | 13.75
[10 empty] | 10 | 1.333 | 1 | 1.25 | 1.25 | 13.75
| EMENDA DE AÇO CA-50 ( entre as telas ) | [8 empty] | 10.5 | 1.5 | 1 | 1.25 | 1.25 | 13.75
|  | ɸ 8 c/20 | [7 empty] | 11 | 1.5 | 1 | 1.25 | 1.25 | 13.75
|  | sub-total = |  | 2.2 | kg |  |  |  |  | 11.5 | 1.5 | 1 | 1.5 | 1.5 | 16.5
[10 empty] | 12 | 1.67 |  | 1.2 | 1.6 | 17.6
|  |  | TOTAL MALHAS= |  | 217.199 | kg |  |  |  | 12.5 | 1.67 | 1.5 | 1.2 | 1.8 | 19.8
|  |  | TELAS CA-60 = |  | 183 | kg |  |  |  | 13 | 1.75 | 2 | 1.25 | 2.5 | 27.5
|  |  | CA-50 = |  | 34.199 | kg |  |  |  | 13.5 | 1.833 | 2 | 1.25 | 2.5 | 27.5
[10 empty] | 14.15 | 1.833 | 2 | 2 | 2.5 | 27.5
C - | VIGAS
| LADO A |  |  |  | LADO B
|  | ESTRIBO = ɸ 8,0 C/ 30 |  |  |  | ESTRIBO = ɸ 8,0 C/ 30
|  |  | 6.336 | kg |  |  | 6.048 | kg
|  | CORRIDO = ɸ 12,5 |  |  |  | CORRIDO = ɸ 12,5
|  |  | 21.6 | kg |  |  | 21.6 | kg
|  |  | TOTAL DAS VIGAS= |  | 55.584 | kg
D - | RESUMOS
RESUMO PARA 1 PAINEL NORMAL
| PESO |  |  |  | TAXA
| TELA CA-60 = |  | 183 | kg | TELA CA-60 = | 52.7467 | kg/m³
| AÇO CA-50 = |  | 123.001 | kg | AÇO CA-50 = | 35.453 | kg/m³
| TOTAL GERAL = |  | 306.001 | kg | taxa / m³= | 88.1998 | kg/m³
| PESO |  | PN= 60 unid. | PF= 2 unid. | peso total (kg)
| TELA (PESO em kg) |  | 0 | 0 | 0
| AÇO CA-50 (PESO em kg)= |  | 0 | 0 | 17418.2024
| PESO TOTAL= |  | 17418.2024 |  | kg
| PREÇO |  | PREÇO / kg | PESO ( kg ) | PREÇO Total
| PREÇO DA TELA = |  | 4.9 | 0 | 0
| PREÇO DO AÇO CA-50 = |  | 5.9 | 17418.2024 | 102767.394
| PREÇO TOTAL = |  | 102767.394
RESUMO DE AÇO PARA TODO O TANQUE COM |  |  |  | 60 | PAINÉIS NORMAIS E
|  |  |  | 2 | PAINÉIS FECHOS
DESCRIÇÃO |  |  |  |  | QUANTIDADE |  | PESO
A1 - REFORÇO DOS PINOS DE VERTICALIZAÇÃO ( ɸ 16 mm )= |  |  |  |  | 248 | pç | 528.984 | kg
A3 - REFORÇO DE TOPO E "PÉ" DOS PAINÉIS NORMAIS ( ɸ 10 mm )= |  |  |  |  | 1200 | pç | 1217.16 | kg
A3 - REFORÇO DE TOPO E "PÉ" DOS PAINÉIS FECHOS ( ɸ 10 mm )= |  |  |  |  | 40 | pç | 31.5378 | kg
VARIÁVEIS
B1 - ACRESCIMO DE AÇO À PARTIR DO "PÉ" NA TELA INFERIOR |  |  |  |  | 1364 | pç | 1847.538 | kg
( ɸ 10 mm )=
B1 - EMENDAS DAS TELAS INFERIOR E SUPERIOR ( ɸ 8 mm ) |  |  |  |  | 1364 | pç | 272.8 | kg
|  | COMPRIMENTO= | 0.5 | m
C - ESTRIBO DA VIGA LADO MACHO = |  |  |  |  | 1488 | pç | 392.832 | kg
C - ESTRIBO DA VIGA LADO FÊMEA = |  |  |  |  | 1488 | pç | 374.976 | kg
C - AÇO RETO ( ɸ 12,7 mm ) ( NORMAL + FECHO ) |  |  |  |  | 376 | pç | 2707.2 | kg
|  | COMPRIMENTO= | 7.2 | m
C - AÇO RETO ( ɸ 16 mm ) ( FECHO ) |  |  |  |  | 12 | pç | 136.512 | kg
|  | COMPRIMENTO= | 7.2 | m
C - AÇO RETO ( ɸ 8 mm ) ( FECHO) |  |  |  |  | 12 | pç | 34.56 | kg
|  | COMPRIMENTO= | 7.2 | m
C - AÇO RETO ( ɸ 6,3 mm ) ( FECHO) |  |  |  |  | 4 | pç | 7.2 | kg
|  | COMPRIMENTO= | 7.2 | m
C - AÇO TRANSVERSAL INFERIOR ( ɸ 10 mm ) ( FECHO) |  |  |  |  | 36 | pç | 48.762 | kg
|  | COMPRIMENTO= | 2.15 | m
AÇO ESPIRAL ( ɸ 8 mm ) ( FECHO) |  |  |  |  | 208 | pç | 158.08 | kg
|  | COMPRIMENTO= | 1.9 | m
AÇO PARA CANALETA + BEIRAL DE APOIO |  |  |  |  | - |  | 0 | kg
BITOLA DIVERSAS
PESO TOTAL =
[6 empty] | 7758.1418 |  | kg
RESUMO DE TELA PARA TODO O TANQUE COM |  |  |  | 60 | PAINÉIS NORMAIS E
|  |  |  | 2 | PAINÉIS FECHOS
B1 - TELA INFERIOR TIPO D |  |  |  |  | 60 | pç | 6000 | kg
|  | COMPRIMENTO= | 7.2 | m
B1 - TELA SUPERIOR TIPO B |  |  |  |  | 62 | pç | 5146 | kg
|  | COMPRIMENTO= | 7.2 | m
[5 empty] | ajuste final = |  | 11146
PESO TOTAL =
[6 empty] | 11146 |  | kg
30
25
80
170
11
75
75
ɸ 8 C/ 20
ɸ 10 C/ 20
ɸ 8 C/ 20
17
17
18
6
8
17
17
15
6
8